## Расчет тариф (hidden)
ПРЕДВАРИТЕЛЬНЫЙ РАСЧЕТ ТАРИФОВ
в сфере электроэнергетики на период реализации инвестиционной программы
Муниципального предприятия Заполярного района "Севержилкомсервис"
на 2022 годы
№ | Наименование показателей | Единица измерения | Текущий период 2021 год | Общая сумма средств, предусмотренная на реализацию инвестиционной программы
п/п
2022
1 | 2 | 3 | 4 | 5 | 7
1. | Действующий тариф | руб./кВт.ч. | 47.1 | - | -
2. | Ожидаемый тариф на предстоящий период | руб./м3 | - | - | 48.9369
с учетом инфляции
3. | Сумма средств, предусмотренная на реализацию инвестиционной программы всего, в том числе: | тыс. руб. |  | 70920.5462 | 70920.5462
3.1. | за счет инвестиционной составляющей в тарифе (с учетом налога на прибыль) | тыс. руб. |  | 354518.0753 | 354518.0753
3.2. | за бюджетного финансирования | тыс. руб.
3.3. | за счет амортизационных отчислений | тыс. руб. |  | 18376 | 18376
3.2. | за счет привлеченного займа (кредит) | тыс. руб. |  |  | 0
4. | Объем полезного отпуска продукции | тыс.кВт.ч. | 17735.404 |  | 17735.404
5. | Инвестиционная составляющая в тарифе | руб./кВт.ч. |  | - | 19.9893
(стр. 3.1 / стр. 4)
6. | Тариф с учетом средств на реализацию инвестиционной программы (стр. 2 + стр. 5) | руб./м3 |  | - | 68.9262
7. | Индекс роста тарифа к действующему уровню | % |  | - | 1.4634
на соответствующий период реализации
инвестиционной программы (стр. 6 / стр. 2)
Генеральный директор МП ЗР "Севержилкомсервис" Калашников С.Л.
М.П.

## Мероприятия (hidden)
в ценах, сложившихся ко времени составления сметной документации, млн. рублей (с НДС)
[13 empty] | источник финансирования |  |  |  | ввод мощности
Марка | кол-во | Номер группы инвести-ционных проектов | Наименование инвестиционного проекта (группы инвестиционных проектов) | Идентифи-катор инвестицион-ного проекта | год начало реализации | год окончания реализации | Полная сметная стоимость инвестиционного проекта в соответствии с утвержденной проектной документацией | месяц и год составления сметной документации | в базисном уровне цен, млн. рублей (с НДС) | 2022 |  | 2022 | прибыль | бюджет | амортизация | кредит | 2020 | 2021 | 2022
|  | 1.5.4.1 | Создание интеллектуальной системы учета электрической энергии | М_ЗР.21 | 2021 | 2022 | 25.662 | 2020-09-01 | 26.5858 | 26.5858 | прибыль | 26.5858 | 8.2098 |  | 18.376
|  | 1.7.1 | Монтаж ограждения ДЭС п. Нельмин-Нос | М_ЗР.22 | 2022 | 2022 | 9.2303 | 2021-02-01 | 9.5626 | 9.5626 | прибыль | 9.5626 | 9.5626
|  | 1.7.2 | Монтаж ограждения ДЭС д. Пылемец | М_ЗР.23 | 2022 | 2022 | 8.4168 | 2021-02-01 | 8.7198 | 8.7198 | прибыль | 8.7198 | 8.7198
|  | 1.7.3 | Монтаж ограждения ДЭС д. Мгла | М_ЗР.24 | 2022 | 2022 | 8.211 | 2021-02-01 | 8.5066 | 8.5066 | прибыль | 8.5066 | 8.5066
|  | 1.7.4 | Монтаж ограждения ДЭС п. Бугрино | М_ЗР.25 | 2022 | 2022 | 9.8699 | 2021-02-01 | 10.2252 | 10.2252 | прибыль | 10.2252 | 10.2252
|  | 1.7.5 | Монтаж ограждения ДЭС п. Варнек | М_ЗР.26 | 2022 | 2022 | 8.2295 | 2021-02-01 | 8.5258 | 8.5258 | прибыль | 8.5258 | 8.5258
|  | 1.7.6 | Монтаж ограждения ДЭС п. Усть-Кара | М_ЗР.27 | 2022 | 2022 | 9.1767 | 2021-02-01 | 9.5071 | 9.5071 | прибыль | 9.5071 | 9.5071
|  | 1.7.7 | Монтаж ограждения ДЭС с. Коткино | М_ЗР.28 | 2022 | 2022 | 13.2688 | 2021-02-01 | 13.7465 | 13.7465 | прибыль | 13.7465 | 13.7465
|  | 1.7.8 | Монтаж ограждения ДЭС с.Нижняя Пеша | М_ЗР.29 | 2022 | 2022 | 9.9235 | 2021-02-01 | 10.2807 | 10.2807 | прибыль | 10.2807 | 10.2807
|  | 1.7.9 | Монтаж ограждения ДЭС д. Устье | М_ЗР.30 | 2022 | 2022 | 9.2571 | 2021-02-01 | 9.5904 | 9.5904 | прибыль | 9.5904 | 9.5904
|  | 1.7.10 | Монтаж ограждения ДЭС д. Чижа | М_ЗР.31 | 2022 | 2022 | 8.4233 | 2021-02-01 | 8.7265 | 8.7265 | прибыль | 8.7265 | 8.7265
|  | 1.7.11 | Монтаж ограждения ДЭС д. Вижас | М_ЗР.32 | 2022 | 2022 | 8.2908 | 2021-02-01 | 8.5893 | 8.5893 | прибыль | 8.5893 | 8.5893
|  | 1.7.12 | Монтаж ограждения ДЭС д. Снопа | М_ЗР.33 | 2022 | 2022 | 8.2905 | 2021-02-01 | 8.589 | 8.589 | прибыль | 8.589 | 8.589
|  | 1.7.13 | Монтаж ограждения ДЭС д. Кия | М_ЗР.34 | 2022 | 2022 | 17.078 | 2021-02-01 | 17.6928 | 17.6928 | прибыль | 17.6928 | 17.6928
|  | 1.7.14 | Монтаж ограждения ДЭС д. Волонга | М_ЗР.35 | 2022 | 2022 | 8.211 | 2021-02-01 | 8.5066 | 8.5066 | прибыль | 8.5066 | 8.5066
|  | 1.7.15 | Монтаж ограждения ДЭС д. Тошвиска | М_ЗР.36 | 2022 | 2022 | 8.4973 | 2021-02-01 | 8.8032 | 8.8032 | прибыль | 8.8032 | 8.8032
|  | 1.7.16 | Монтаж ограждения ДЭС д. Щелино | М_ЗР.37 | 2022 | 2022 | 8.4168 | 2021-02-01 | 8.7198 | 8.7198 | прибыль | 8.7198 | 8.7198
|  | 1.7.17 | Монтаж ограждения ДЭС п. Харута | М_ЗР.38 | 2022 | 2022 | 9.5251 | 2021-02-01 | 9.868 | 9.868 | прибыль | 9.868 | 9.868
|  | 1.7.18 | Монтаж ограждения ДЭС с. Оксино | М_ЗР.39 | 2022 | 2022 | 9.3107 | 2021-02-01 | 9.6459 | 9.6459 | прибыль | 9.6459 | 9.6459
|  | 1.7.19 | Монтаж ограждения ДЭС д. Андег | М_ЗР.40 | 2022 | 2022 | 9.3376 | 2021-02-01 | 9.6738 | 9.6738 | прибыль | 9.6738 | 9.6738
|  | 1.7.20 | Монтаж ограждения ДЭС д. Куя | М_ЗР.41 | 2022 | 2022 | 8.2371 | 2021-02-01 | 8.5337 | 8.5337 | прибыль | 8.5337 | 8.5337
|  | 1.7.21 | Монтаж ограждения ДЭС д.Макарово | М_ЗР.42 | 2022 | 2022 | 9.3376 | 2021-02-01 | 9.6738 | 9.6738 | прибыль | 9.6738 | 9.6738
|  | 1.7.22 | Монтаж ограждения ДЭС с. Великовисочное | М_ЗР.43 | 2022 | 2022 | 13.2688 | 2021-02-01 | 13.7465 | 13.7465 | прибыль | 13.7465 | 13.7465
|  | 1.7.23 | Монтаж ограждения ДЭС п. Хорей-Вер | М_ЗР.44 | 2022 | 2022 | 9.2839 | 2021-02-01 | 9.6182 | 9.6182 | прибыль | 9.6182 | 9.6182
|  | 1.7.24 | Монтаж ограждения ДЭС с. Ома | М_ЗР.45 | 2022 | 2022 | 10.2719 | 2021-02-01 | 10.6417 | 10.6417 | прибыль | 10.6417 | 10.6417
|  | 1.7.25 | Монтаж ограждения ДЭС д. Белушье | М_ЗР.46 | 2022 | 2022 | 8.3633 | 2021-02-01 | 8.6644 | 8.6644 | прибыль | 8.6644 | 8.6644
|  | 1.7.26 | Монтаж ограждения ДЭС д. Лабожское | М_ЗР.47 | 2022 | 2022 | 9.3107 | 2021-02-01 | 9.6459 | 9.6459 | прибыль | 9.6459 | 9.6459
|  | 1.7.27 | Монтаж ограждения ДЭС д. Осколково | М_ЗР.48 | 2022 | 2022 | 8.3364 | 2021-02-01 | 8.6365 | 8.6365 | прибыль | 8.6365 | 8.6365
|  | 1.7.28 | Монтаж ограждения ДЭС д. Каратайка | М_ЗР.49 | 2022 | 2022 | 9.3869 | 2021-02-01 | 9.7249 | 9.7249 | прибыль | 9.7249 | 9.7249
|  | 1.7.29 | Монтаж ограждения ДЭС п. Шойна | М_ЗР.50 | 2022 | 2022 | 9.9235 | 2021-02-01 | 10.2807 | 10.2807 | прибыль | 10.2807 | 10.2807
|  | 1.7.30 | Монтаж ограждения ДЭС с. Несь | М_ЗР.51 | 2022 | 2022 | 9.8823 | 2021-02-01 | 10.2381 | 10.2381 | прибыль | 10.2381 | 10.2381
|  | 1.5.1.1 | Установка ветрогенераторов в д. Волонга (4 шт) | М_ЗР.18 | 2021 | 2022 | 3.1684 | 2020-12-01 | 3.2825 | 3.2825 | прибыль | 3.2825 | 3.2825
|  | 1.5.1.2 | Установка ветрогенераторов в д. Мгла (4 шт) | М_ЗР.19 | 2021 | 2022 | 3.0162 | 2020-12-01 | 3.1248 | 3.1248 | прибыль | 3.1248 | 3.1248
|  | 1.5.1.3 | Установка ветрогенераторов в д. Белушье (4 шт) | М_ЗР.20 | 2021 | 2022 | 3.1684 | 2020-12-01 | 3.2825 | 3.2825 | прибыль | 3.2825 | 3.2825
АД-250 | 1 | 1.3.1.1 | Приобретение дизель-генератора 250 кВт на ДЭС п.Хорей-Вер | М_ЗР.1 | 2022 | 2022 | 1.8506 | 2020-09-01 | 1.9172 | 1.9172 | прибыль | 1.9172 | 1.9172 | [5 empty] | 0.25
АД-30 | 1 | 1.3.1.2 | Приобретение дизель-генератора 30 кВт на ДЭС п.Варнек | М_ЗР.2 | 2022 | 2022 | 0.69974 | 2020-09-01 | 0.72493 | 0.72493 | прибыль | 0.72493 | 0.72493 | [5 empty] | 0.03
АД-60 | 1 | 1.3.1.3 | Приобретение дизель-генератоа 60 кВт на ДЭС п.Варнек | М_ЗР.3 | 2022 | 2022 | 1.0145 | 2020-09-01 | 1.051 | 1.051 | прибыль | 1.051 | 1.051 | [5 empty] | 0.06
АД-200 | 2 | 1.3.1.4 | Приобретение 2-х дизель-генераторов 200 кВт на ДЭС п. Каратайка | М_ЗР.4 | 2022 | 2022 | 3.1582 | 2020-09-01 | 3.2719 | 3.2719 | прибыль | 3.2719 | 3.2719 | [5 empty] | 0.4
АД-60 | 2 | 1.3.1.5 | Приобретение 2-х дизель-генераторов 60 кВт на ДЭС д.Вижас | М_ЗР.5 | 2022 | 2023 | 2.0289 | 2020-09-01 | 2.102 | 2.102 | прибыль | 2.102 | 2.102 | [5 empty] | 0.12
АД-30 | 2 | 1.3.1.6 | Приобретение 2-х дизель-генератов 30 кВт на ДЭС д.Белушье | М_ЗР.6 | 2022 | 2023 | 1.3995 | 2020-09-01 | 1.4499 | 1.4499 | прибыль | 1.4499 | 1.4499 | [5 empty] | 0.06
АД-30 | 2 | 1.3.1.7 | Приобретение 2-х дизель-генератов 30 кВт на ДЭС д.Устье | М_ЗР.7 | 2022 | 2023 | 1.3995 | 2020-09-01 | 1.4499 | 1.4499 | прибыль | 1.4499 | 1.4499 | [5 empty] | 0.06
АД-315 | 1 | 1.3.1.8 | Приобретение дизель-генератора 30 кВт на ДЭС д.Кия | М_ЗР.20 | 2022 | 2022 | 3.0457 | 2020-09-01 | 3.1554 | 3.1554 | амортизация | 3.1554 | 3.1554 | [5 empty] | 0.03
АД-30 | 2 | 1.3.1.9 | Приобретение 2-х дизель-генератов 30 кВт на ДЭС д.Чижа | М_ЗР.9 | 2022 | 2023 | 1.3995 | 2020-09-01 | 1.4499 | 1.4499 | прибыль | 1.4499 | 1.4499 | [5 empty] | 0.06
АД-60 | 2 | 1.3.1.10 | Приобретение 2-х дизель-генераторов 60 кВт на ДЭС д.Чижа | М_ЗР.10 | 2022 | 2023 | 2.0289 | 2020-09-01 | 2.102 | 2.102 | прибыль | 2.102 | 2.102 | [5 empty] | 0.12
АД-30 | 2 | 1.3.1.11 | Приобретение 2-х дизель-генератов 30 кВт на ДЭС д.Волонга | М_ЗР.11 | 2022 | 2022 | 1.3995 | 2020-09-01 | 1.4499 | 1.4499 | амортизация | 1.4499 | 1.4499 | [5 empty] | 0.06
АД-60 | 2 | 1.3.1.12 | Приобретение 2-х дизель-генераторов 60 кВт на ДЭС д.Куя | М_ЗР.12 | 2022 | 2023 | 2.0289 | 2020-09-01 | 2.102 | 2.102 | амортизация | 2.102 | 2.102 | [5 empty] | 0.12
АД-100 | 2 | 1.3.1.13 | Приобретение 2-х дизель-генераторов 100 кВт на ДЭС д.Хонгурей | М_ЗР.13 | 2022 | 2022 | 3.0358 | 2020-09-01 | 3.1451 | 3.1451 | амортизация | 3.1451 | 3.1451 | [5 empty] | 0.2
АД-100 | 2 | 1.3.1.14 | Приобретение 2-х дизель-генераторов 100 кВт на ДЭС д. Андег | М_ЗР.14 | 2022 | 2022 | 3.0358 | 2020-09-01 | 3.1451 | 3.1451 | прибыль | 3.1451 | 3.1451 | [5 empty] | 0.2
АД-200 | 2 | 1.3.1.15 | Приобретение дизель-генератора АД-200 в кол-ве 2-х единиц на ДЭС п. Нельмин-Нос | М_ЗР.15 | 2022 | 2022 | 3.1582 | 2020-09-01 | 3.2719 | 3.2719 | прибыль | 3.2719 | 3.2719 | [5 empty] | 0.4
АД-315 | 2 | 1.3.1.16 | Приобретение 2-х дизель-генераторов 315 кВт на ДЭС п.Хорей-Вер | М_ЗР.16 | 2022 | 2022 | 6.0914 | 2020-09-01 | 6.3107 | 6.3107 | амортизация | 6.3107 | 6.3107 | [5 empty] | 0.63
АД-200 | 1 | 1.3.1.17 | Приобретение дизель-генератора 100 кВт на ДЭС д.Макарово | М_ЗР.17 | 2022 | 2022 | 1.5791 | 2020-09-01 | 1.636 | 1.636 | амортизация | 1.636 | 1.636 | [5 empty] | 0.1
[7 empty] | 359.9364 |  | 372.8941 | 372.8941 |  | 372.8941 | 354.5181 | 0 | 18.376 | 0
[7 empty] | 359.9364 |  | 372.8941 | 70.9205 | 0 | 70.9205 | 354.5181 | 0 | 18.376 | 0
|  |  | прибыль | [5 empty] | 336.7191 | 32.9282
|  |  | амортизация | [5 empty] | 36.175 | 37.9924
|  |  | кредит | [6 empty] | 0
бюджетные инвестиции
15
амортизация в тарифе
в т.ч. За счет бюджета (91 дохорды)
Стоимость оборудования:
АД-16 |  | 275892 | интернет
АД-30 |  | 699740 | интернет
АД-60 |  | 1014465 | интернет
АД-100 |  | 1517916 | КП "Северная энергия" от 22.02.2020; КП ООО "Завод ПСМ" №15/06/20/2254 от 15.06.20; КП ООО ПФК "Энергодизельцентр" №10/01 от 10.06.20
АД-150 |  | 1469315.2222 | КП "Северная энергия" от 22.02.2020; КП ООО "Завод ПСМ" №15/06/20/2254 от 15.06.20; ООО "Ритм-В" КП б/н
АД-200 |  | 1579104.1667 | КП "Северная энергия" от 22.02.2020; ООО "Ритм-В" КП б/н
АД-250 |  | 1850579.6667 | КП ООО "Завод ПСМ" №15/06/20/2254 от 15.06.20; КП ООО ПКФ "Энергодизельцентр" №10/07 от 10.06.20; ООО "Ритм-В" КП б/н
АД-315 |  | 3045708.3333 | КП ООО "Завод ПСМ" №23/03/20/1054 от 23.03.20; ООО "Ритм-В" КП б/н
|  | #REF! | Приобретение 2-х дизель-генераторов 100 кВт на ДЭС д. Андег |  | 2022 | 2022 | 2.4 | 2020-09-01 | 0.024864 | 2.496 | прибыль | 2.496
|  | 1.3.1.5 | Приобретение 2-х дизель-генераторов 200 кВт на ДЭС д. Андег |  | 2023 | 2022 | 4.8 | 2020-09-01 | 0.049728 |  | прибыль | 0
| 2 | #REF! | Приобретение дизель-генератора АД-200 в кол-ве 4-х единиц на ДЭС п. Нельмин-Нос |  | 2022 | 2022 | 9.6 | 2020-09-01 | 0.099456 | 4.992 | прибыль | 4.992
|  | 1.3.1.7 | Приобретение 2-х дизель-генераторов 315 кВт на ДЭС с. Оксино |  | 2022 | 2022 | 6 | 2020-09-01 | 0.06216 | 6.24 | прибыль | 6.24
|  | 1.3.1.8 | Приобретение 2-х дизель-генераторов 200 кВт на ДЭС с. Оксино |  | 2023 | 2022 | 4.8 | 2020-09-01 | 0.049728 |  | прибыль | 0
|  | #REF! | Приобретение 2-х дизель-генераторов 315 кВт на ДЭС п. Индига |  | 2023 | 2023 | 6 | 2020-09-01 | 0.06216 |  | прибыль | 0
|  | #REF! | Приобретение 2-х дизель-генератов 30 кВт на ДЭС д.Осколково |  | 2023 | 2022 | 0.80947 | 2020-09-01 | 8.7131e-05 |  | амортизация | 0
|  | #REF! | Приобретение 2-х дизель-генераторов 315 кВт на ДЭС с.Ома |  | 2023 | 2022 | 6 | 2020-09-01 | 0.00064584 |  | амортизация | 0
АД-200 | 1 | 1.5.1.1 | Приобретение дизель-генератора 200 кВт на ДЭС п.Харута | L_ЗР.28 | 2023 | 2023 | 1.5791 | 2020-09-01 | 0.01636 |  | прибыль | 0
АД-200 | 2 | 1.5.1.2 | Приобретение 2-х дизель-генераторов 200 кВт на ДЭС п. Усть-Кара | L_ЗР.14 | 2021 | 2021 | 3.1582 | 2020-09-01 | 0.032719 | 0 | за счет бюджета ЗР | 0 | 0.032719 |  |  | 0 |  | 0.4
АД-100 | 2 | 1.5.1.3 | Приобретение 2-х дизель-генераторов 100 кВт на ДЭС п. Усть-Кара | L_ЗР.15 | 2021 | 2021 | 3.0358 | 2020-09-01 | 0.031451 | 0 | за счет бюджета ЗР | 0 | 0.031451 |  |  | 0 |  | 0.2
2010 | 2011 | 2012 | 2013 | 2014 | 2015 | 2016 | 2017 | 2018 | 2019 | 2020 | 2021 | 2022 | 2023 | 2024 | 2025 | 2026 | 2027 | 2028 | 2029 | 2030 | 2031 | 2032 | 2033 | 2034 | 2035
Note on H36: Автор: цены в 2017 год
Note on H38: Автор: цены в 2017 год

## Фин план
Приложение № 1
к приказу Минэнерго России
от 13.04.2017 № 310
Форма №16 Финансовый план субъекта электроэнергетики
Инвестиционная программа |  |  | Муниципальное предприятие Заполярного района "Севержилкомсервис"
полное наименование субъекта электроэнергетики
|  |  | Субъект Российской Федерации: | Ненецкий автономный округ
|  |  |  | Год раскрытия (предоставления) информации: | 2021 | год
Утвержденные плановые значения показателей приведены в соответствии
с | [12 empty] | 2966.0116
реквизиты решения органа исполнительной власти, утвердившего инвестиционную программу
1. Финансово-экономическая модель деятельности субъекта электроэнергетики
№ п/п |  | Показатель |  |  |  |  | Ед. изм. | 2016 год | 2017 год | 2018 гд | 2019 год |  | 2020 год | 2021 | 2022 |  | 2023 |  | 2024 |  | 2025 |  | Итого за период реализации инвестиционной программы
[8 empty] | Факт | Факт | Факт | План | Факт | Факт | План | План | Предложение по корректировке утвержденного плана | План | Предложение по корректировке утвержденного плана | План | Предложение по корректировке утвержденного плана | План | Предложение по корректировке утвержденного плана | План (Утвержденный план) | Предложение по корректировке утвержденного плана
1 |  | 2 |  |  |  |  | 3 | 6 | 8 | 10 | 11 | 12 | 13 | 4 | 6 | 7 | 8 | 9 | 10 | 11 | 12 | 13 | 14 | 15
БЮДЖЕТ ДОХОДОВ И РАСХОДОВ
I |  | Выручка от реализации товаров (работ, услуг) всего, в том числе *: |  |  |  |  | млн рублей | 291.621 | 1336.2691 | 1406.1746 | 0 | 1625.7904 | 2033.8414 | 2059.8667 | 2494.7195 | 0 | 0 |  | 0 |  | 0 |  | 2494.7195
1.1 |  | Производство и поставка электрической энергии и мощности всего, в том числе: |  |  |  |  | млн рублей | 0 | 576.7285 | 582.2012 | 0 | 723.0428 | 843.2 | 836 | 1223.1221 | 0 | 0 | 0 | 0 | 0 | 0 | 0 | 1223.1221
1.1.1 |  | производство и поставка электрической энергии на оптовом рынке электрической энергии и мощности |  |  |  |  | 14: 0
1.1.2 |  | производство и поставка электрической мощности на оптовом рынке электрической энергии и мощности |  |  |  |  | 3: млн рублей; 14: 0
1.1.3 |  | производство и поставка электрической энергии (мощности) на розничных рынках электрической энергии |  |  |  |  | 3: млн рублей; 8: 576.7285; 10: 582.2012; 12: 723.0428; 13: 843.2; 4: 836; 6: 868.604; 14: 868.604
1.2 |  | Производство и поставка тепловой энергии (мощности) |  |  |  |  | 3: млн рублей; 8: 485.7494; 10: 510.0702; 12: 518.7578; 13: 574.5; 4: 583.9033; 6: 606.6755; 14: 606.6755
1.3 |  | Оказание услуг по передаче электрической энергии |  |  |  |  | 3: млн рублей; 6: 286.129; 14: 0
1.4 |  | Оказание услуг по передаче тепловой энергии, теплоносителя |  |  |  |  | 3: млн рублей; 14: 0
1.5 |  | Оказание услуг по технологическому присоединению |  |  |  |  | 3: млн рублей; 6: 0.582; 8: 0.27713; 10: 0.039598; 12: 0.033939; 13: 0.00035025; 4: 1.6413; 6: 1.7053; 14: 1.7053
1.6 |  | Реализация электрической энергии и мощности |  |  |  |  | 3: млн рублей; 14: 0
1.7 |  | Реализации тепловой энергии (мощности) |  |  |  |  | 3: млн рублей; 14: 0
1.8 |  | Оказание услуг по оперативно-диспетчерскому управлению в электроэнергетике всего, в том числе: |  |  |  |  | 3: млн рублей; 14: 0
1.8.1 |  | в части управления технологическими режимами |  |  |  |  | 3: млн рублей; 14: 0
1.8.2 |  | в части обеспечения надежности |  |  |  |  | 3: млн рублей; 14: 0
1.9 |  | Прочая деятельность |  |  |  |  | 3: млн рублей; 6: 4.91; 8: 273.514; 10: 313.8636; 12: 383.9558; 13: 616.141; 4: 638.3221; 6: 663.2166; 14: 663.2166
II |  | Себестоимость товаров (работ, услуг), коммерческие и управленческие расходы всего, в том числе: |  |  |  |  | млн рублей | 264.968 | 1404.2253 | 1480.8122 | 0 | 1749.9697 | 1998.288 | 2062.472 | 2135.7405 | 0 | 449.367 | 0 | 467.3417 | 0 | 486.0353 | 0 | 2135.7405
2.1 |  | Производство и поставка электрической энергии и мощности всего, в том числе: |  |  |  |  | 3: млн рублей; 8: 649.8591; 10: 685.2295; 11: 0; 12: 811.862; 13: 875.4689; 4: 906.9858; 6: 942.3582; 14: 942.3582
2.1.1 |  | производство и поставка электрической энергии на оптовом рынке электрической энергии и мощности |  |  |  |  | 3: млн рублей; 13: 0; 4: 0; 6: 0; 14: 0
2.1.2 |  | производство и поставка электрической мощности на оптовом рынке электрической энергии и мощности |  |  |  |  | 3: млн рублей; 13: 0; 4: 0; 6: 0; 14: 0
2.1.3 |  | производство и поставка электрической энергии (мощности) на розничных рынках электрической энергии |  |  |  |  | 3: млн рублей; 8: 649.8591; 10: 685.2295; 12: 811.862; 13: 875.4689; 4: 906.9858; 6: 942.3582; 14: 942.3582
2.2 |  | Производство и поставка тепловой энергии (мощности) |  |  |  |  | 3: млн рублей; 8: 435.1784; 10: 458.6061; 12: 528.4957; 13: 515.1666; 4: 525.9126; 6: 546.4231; 14: 546.4231
2.3 |  | Оказание услуг по передаче электрической энергии |  |  |  |  | 3: млн рублей; 6: 264.968; 13: 0; 4: 0; 6: 0; 14: 0
2.4 |  | Оказание услуг по передаче тепловой энергии, теплоносителя |  |  |  |  | 3: млн рублей; 13: 0; 4: 0; 6: 0; 14: 0
2.5 |  | Оказание услуг по технологическому присоединению |  |  |  |  | 3: млн рублей; 8: 0.52151; 10: 0.23923; 12: 0.57509; 13: 1.5843; 4: 1.6413; 6: 1.7053; 14: 1.7053
2.6 |  | Реализация электрической энергии и мощности |  |  |  |  | 3: млн рублей; 13: 0; 4: 0; 6: 0; 14: 0
2.7 |  | Реализации тепловой энергии (мощности) |  |  |  |  | 3: млн рублей; 13: 0; 4: 0; 6: 0; 14: 0
2.8 |  | Оказание услуг по оперативно-диспетчерскому управлению в электроэнергетике всего, в том числе: |  |  |  |  | 3: млн рублей; 13: 0; 4: 0; 6: 0; 14: 0
2.8.1 |  | в части управления технологическими режимами |  |  |  |  | 3: млн рублей; 13: 0; 4: 0; 6: 0; 14: 0
2.8.2 |  | в части обеспечения надежности |  |  |  |  | 3: млн рублей; 13: 0; 4: 0; 6: 0; 14: 0
2.9 |  | Прочая деятельность |  |  |  |  | 3: млн рублей; 8: 317.3443; 10: 335.4143; 12: 407.7133; 13: 606.0689; 4: 627.8873; 6: 652.375; 14: 652.375
II.I |  | Материальные расходы всего, в том числе: |  |  |  |  | 3: млн рублей; 6: 73.408; 8: 474.1243; 10: 625.0566; 12: 835.9715; 13: 1020.409; 4: 1057.1437; 6: 1098.3723; 14: 1098.3723
2.1.1 |  | расходы на топливо на технологические цели |  |  |  |  | 3: млн рублей; 8: 424.7836; 10: 589.1151; 12: 791.1376; 13: 970.315; 4: 1005.2463; 6: 1044.4509; 14: 1044.4509
2.1.2 |  | покупная энергия, в том числе: |  |  |  |  | 3: млн рублей; 6: 63.787; 8: 1.6082; 10: 1.7925; 12: 2.0962; 13: 4.2; 4: 4.3512; 6: 4.5209; 14: 4.5209
2.1.2.1 |  | покупная электрическая энергия (мощность) всего, в том числе: |  |  |  |  | 3: млн рублей; 13: 0; 4: 0; 6: 0; 14: 0
2.1.2.1.1 |  | на технологические цели, включая энергию на компенсацию потерь при ее передаче |  |  |  |  | 3: млн рублей; 6: 63.787; 13: 0; 4: 0; 6: 0; 14: 0
2.1.2.1.2 |  | для последующей перепродажи |  |  |  |  | 3: млн рублей; 13: 0; 4: 0; 6: 0; 14: 0
2.1.2.2 |  | покупная тепловая энергия (мощность) |  |  |  |  | 3: млн рублей; 13: 0; 4: 0; 6: 0; 14: 0
2.1.3 |  | сырье, материалы, запасные части, инструменты |  |  |  |  | 3: млн рублей; 6: 9.621; 8: 47.3736; 10: 33.7953; 12: 42.2404; 13: 45.8554; 4: 47.5062; 6: 49.359; 14: 49.359
2.1.4 |  | прочие материальные расходы |  |  |  |  | 3: млн рублей; 8: 0.35884; 10: 0.35368; 12: 0.4973; 13: 0.038575; 4: 0.039963; 6: 0.041522; 14: 0.041522
II.II |  | Работы и услуги производственного характера всего, в том числе: |  |  |  |  | млн рублей | 11.946 | 40.0953 | 21.6875 |  | 21.6875 | 92.765 | 96.1045 | 99.8526 | 0 | 0 |  | 0 |  | 0 |  | 99.8526
2.2.1 |  | услуги по передаче электрической энергии по единой (национальной) общероссийской электрической сети |  |  |  |  | 3: млн рублей; 14: 0
2.2.2 |  | услуги по передаче электрической энергии по сетям территориальной сетевой организации |  |  |  |  | 3: млн рублей; 14: 0
2.2.3 |  | услуги по передаче тепловой энергии, теплоносителя |  |  |  |  | 3: млн рублей; 14: 0
2.2.4 |  | услуги инфраструктурных организаций ***** |  |  |  |  | 3: млн рублей; 14: 0
2.2.5 |  | прочие услуги производственного характера |  |  |  |  | 3: млн рублей; 6: 11.946; 8: 40.0953; 10: 21.6875; 12: 21.6875; 13: 92.765; 4: 96.1045; 6: 99.8526; 14: 99.8526
II.III |  | Расходы на оплату труда с учетом страховых взносов |  |  |  |  | млн рублей | 129.416 | 410.1084 | 414.4988 |  | 442.0812 | 401.414 | 415.8649 | 432.0836 |  | 449.367 |  | 467.3417 |  | 486.0353 |  | 432.0836
II.IV |  | Амортизация основных средств и нематериальных активов |  |  |  |  | 3: млн рублей; 6: 0.166; 8: 132.004; 10: 132.0417; 12: 139.4682; 13: 164.712; 4: 164.712; 6: 164.712; 14: 164.712
II.V |  | Налоги и сборы всего, в том числе: |  |  |  |  | млн рублей |  | 13.8286 | 17.6235 |  | 13.7781 | 20.104 | 19.003 | 19 | 0 | 0 | 0 | 0 | 0 | 0 | 0 | 19
2.5.1 |  | налог на имущество организации |  |  |  |  | 3: млн рублей; 8: 12.3748; 10: 16.2481; 12: 12.3817; 13: 19.101; 4: 18; 6: 18; 14: 18
2.5.2 |  | прочие налоги и сборы |  |  |  |  | 3: млн рублей; 8: 1.4538; 10: 1.3754; 12: 1.3965; 13: 1.003; 4: 1.003; 6: 1; 14: 1
II.VI |  | Прочие расходы всего, в том числе: |  |  |  |  | млн рублей | 50.032 | 0.38724 | 0.56464 |  | 0.66171 | 41.8272 | 43.3329 | 45.0229 |  | 0 |  | 0 |  | 0 |  | 45.0229 | 0
2.6.1 |  | работы и услуги непроизводственного характера |  |  |  |  | 3: млн рублей; 14: 0
2.6.2 |  | арендная плата, лизинговые платежи |  |  |  |  | 3: млн рублей; 6: 25.866; 8: 0.38724; 10: 0.56464; 12: 0.66171; 13: 0.68857; 4: 0.71336; 6: 0.74118; 14: 0.74118
2.6.3 |  | иные прочие расходы |  |  |  |  | 3: млн рублей; 6: 24.166; 13: 41.1386; 4: 42.6196; 6: 44.2818; 14: 44.2818
II.VII |  | Иные сведения: |  |  |  |  | 3: млн рублей; 8: 333.6774; 10: 269.3394; 12: 296.3214; 13: 257.0568; 4: 266.3109; 6: 276.697; 7: 0; 14: 276.697; 15: 0
2.7.1 |  | Расходы на ремонт |  |  |  |  | 3: млн рублей; 8: 0.66171; 10: 0.66171; 12: 0.66171; 13: 8.25; 4: 8.547; 6: 8.8803; 14: 8.8803
2.7.2 |  | Коммерческие расходы |  |  |  |  | 3: млн рублей; 8: 0.66171; 10: 0.66171; 12: 0.66171; 13: 0.0068288; 4: 0.0070747; 6: 0.0073506; 14: 0.0073506
2.7.3 |  | Управленческие расходы |  |  |  |  | 3: млн рублей; 8: 332.354; 10: 268.016; 12: 294.998; 13: 248.8; 4: 257.7568; 6: 267.8093; 14: 267.8093
III |  | Прибыль (убыток) от продаж (строка I - строка II) всего, в том числе: |  |  |  |  | млн рублей | 26.653 | -67.9562 | -74.6375 | 0 | -124.1793 | 35.5534 | -2.6053 | 358.979 |  | -449.367 |  | -467.3417 |  | -486.0353 |  | 358.979 | 0
3.1 |  | Производство и поставка электрической энергии и мощности всего, в том числе: |  |  |  |  | млн рублей |  | -73.13 | -103.028 | 0 | -88.8192 | -32.2689 | -70.9858 | -73.7542 | 0 | 0 | 0 | 0 | 0 | 0 | 0 | -73.7542 | 0
3.1.1 |  | производство и поставка электрической энергии на оптовом рынке электрической энергии и мощности |  |  |  |  | 3: млн рублей
3.1.2 |  | производство и поставка электрической мощности на оптовом рынке электрической энергии и мощности |  |  |  |  | 3: млн рублей
3.1.3 |  | производство и поставка электрической энергии (мощности) на розничных рынках электрической энергии |  |  |  |  | млн рублей |  | -73.13 | -103.028 |  | -88.8192 | -32.2689 | -70.9858 | -73.7542 | 0 | 0 | 0 | 0 | 0 | 0 | 0 | -73.7542 | 0
3.2 |  | Производство и поставка тепловой энергии (мощности) |  |  |  |  | млн рублей |  | 51.425 | 51.464 |  | -9.7379 | 59.3334 | 57.9907 | 60.2524 | 0 | 0 | 0 | 0 | 0 | 0 | 0 | 60.2524 | 0
3.3 |  | Оказание услуг по передаче электрической энергии |  |  |  |  | 3: млн рублей; 6: 21.162
3.4 |  | Оказание услуг по передаче тепловой энергии, теплоносителя |  |  |  |  | 3: млн рублей
3.5 |  | Оказание услуг по технологическому присоединению |  |  |  |  | млн рублей | 0.582 | -0.24438 | -0.19964 |  | -0.54115 | -1.5839 | 0 | 0 | 0 | 0 | 0 | 0 | 0 | 0 | 0 | 0 | 0
3.6 |  | Реализация электрической энергии и мощности |  |  |  |  | 3: млн рублей
3.7 |  | Реализации тепловой энергии (мощности) |  |  |  |  | 3: млн рублей
3.8 |  | Оказание услуг по оперативно-диспетчерскому управлению в электроэнергетике всего, в том числе: |  |  |  |  | 3: млн рублей
3.8.1 |  | в части управления технологическими режимами |  |  |  |  | 3: млн рублей
3.8.2 |  | в части обеспечения надежности |  |  |  |  | 3: млн рублей
3.9 |  | Прочая деятельность |  |  |  |  | млн рублей | 4.91 | -46.2512 | -23.0735 |  | -23.7575 | 10.0721 | 10.4347 | 10.8417 | 0 | 0 | 0 | 0 | 0 | 0 | 0 | 10.8417 | 0
IV |  | Прочие доходы и расходы (сальдо) (строка 4.1 - строка 4.2) |  |  |  |  | млн рублей | -2.784 | 24.2377 | 39.103 | 0 | 35.3 | 10.493 | 21.6196 | 1.9944 |  | 0 |  | 0 |  | 0 |  | 1.9944 | 0
4.1 |  | Прочие доходы всего, в том числе: |  |  |  |  | 3: млн рублей; 6: 1.119; 8: 294.2013; 10: 123.6912; 12: 88.9266; 13: 95.116; 4: 92.3214; 6: 95.6192; 14: 95.6192
4.1.1 |  | доходы от участия в других организациях |  |  |  |  | 3: млн рублей; 13: 0; 4: 0; 6: 0; 14: 0
4.1.2 |  | проценты к получению |  |  |  |  | 3: млн рублей; 8: 10.4131; 10: 12.0988; 12: 4.4997; 13: 5.733; 14: 0
4.1.3 |  | восстановление резервов всего, в том числе: |  |  |  |  | 3: млн рублей; 6: 1.066; 8: 187.4625; 10: 31.4949; 12: 14.9571; 13: 7.762; 4: 7.762; 6: 7.762; 14: 7.762
4.1.3.1 |  | по сомнительным долгам |  |  |  |  | 3: млн рублей; 6: 1.066; 8: 187.4625; 10: 31.4949; 12: 14.9571; 13: 7.762; 4: 7.762; 6: 7.762; 14: 7.762
4.1.4 |  | прочие внереализационные доходы |  |  |  |  | 3: млн рублей; 6: 0.053; 8: 96.3257; 10: 80.0976; 12: 69.4698; 13: 81.621; 4: 84.5594; 6: 87.8572; 14: 87.8572
4.2 |  | Прочие расходы всего, в том числе: |  |  |  |  | 3: млн рублей; 6: 3.903; 8: 269.9636; 10: 84.5882; 12: 53.6266; 13: 84.623; 4: 70.7017; 6: 93.6247; 14: 93.6247
4.2.1 |  | расходы, связанные с персоналом |  |  |  |  | 3: млн рублей; 6: 0.581; 8: 3.4195; 10: 4.7805; 12: 5.2252; 13: 5.1524; 4: 5.3379; 6: 5.5461; 14: 5.5461
4.2.2 |  | проценты к уплате |  |  |  |  | 3: млн рублей; 8: 7.6303; 10: 4.7268; 12: 6.0134; 13: 20.811; 4: 5.8; 6: 27.5; 14: 27.5
4.2.3 |  | создание резервов всего, в том числе: |  |  |  |  | 3: млн рублей; 6: 1.109; 8: 183.2803; 10: 30.1004; 12: 25.0964; 13: 33.542; 4: 33.542; 6: 33.542; 14: 33.542
4.2.3.1 |  | по сомнительным долгам |  |  |  |  | 3: млн рублей; 6: 1.109; 8: 183.2803; 10: 30.1004; 12: 25.0964; 13: 33.542; 4: 33.542; 6: 33.542; 14: 33.542
4.2.4 |  | прочие внереализационные расходы |  |  |  |  | 3: млн рублей; 6: 2.213; 8: 75.6335; 10: 44.9805; 12: 17.2916; 13: 25.1176; 4: 26.0218; 6: 27.0366; 14: 27.0366
V |  | Прибыль (убыток) до налогообложения (строка III + строка IV) всего, в том числе: |  |  |  |  | млн рублей | 23.869 | -43.7185 | -35.5345 | 0 | -88.8793 | 46.0464 | 19.0143 | 360.9734 |  | -449.367 |  | -467.3417 |  | -486.0353 |  | 360.9734 | 0
5.1 |  | Производство и поставка электрической энергии на оптовом рынке электрической энергии и мощности |  |  |  |  | 3: млн рублей; 14: 0
5.1.1 |  | производство и поставка электрической энергии на оптовом рынке электрической энергии и мощности |  |  |  |  | 3: млн рублей; 14: 0
5.1.2 |  | производство и поставка электрической мощности на оптовом рынке электрической энергии и мощности |  |  |  |  | 3: млн рублей; 14: 0
5.1.3 |  | производство и поставка электрической энергии (мощности) на розничных рынках электрической энергии |  |  |  |  | 3: млн рублей; 8: -29.6; 10: -75.0314; 12: -72.4425; 13: -27.6718; 4: -61.4784; 6: -72.8742; 7: 0; 14: -72.8742
5.2 |  | Производство и поставка тепловой энергии (мощности) |  |  |  |  | 3: млн рублей; 8: 68.5; 10: 58.8556; 12: 0.9228; 13: 62.0386; 4: 63.5035; 6: 60.7626; 7: 0; 14: 60.7626
5.3 |  | Оказание услуг по передаче электрической энергии |  |  |  |  | 3: млн рублей; 14: 0
5.4 |  | Оказание услуг по передаче тепловой энергии, теплоносителя |  |  |  |  | 3: млн рублей; 14: 0
5.5 |  | Оказание услуг по технологическому присоединению |  |  |  |  | 3: млн рублей; 8: -0.24395; 10: -0.20155; 12: -0.52955; 13: -1.5756; 4: 0.017205; 6: 0.0015925; 7: 0; 14: 0.0015925
5.6 |  | Реализация электрической энергии и мощности |  |  |  |  | 3: млн рублей; 14: 0
5.7 |  | Реализации тепловой энергии (мощности) |  |  |  |  | 3: млн рублей; 14: 0
5.8 |  | Оказание услуг по оперативно-диспетчерскому управлению в электроэнергетике всего, в том числе: |  |  |  |  | 3: млн рублей; 14: 0
5.8.1 |  | в части управления технологическими режимами |  |  |  |  | 3: млн рублей; 14: 0
5.8.2 |  | в части обеспечения надежности |  |  |  |  | 3: млн рублей; 14: 0
5.9 |  | Прочая деятельность |  |  |  |  | 3: млн рублей; 8: -82.3746; 10: -19.1572; 12: -15.5332; 13: 13.2546; 4: 17.0165; 6: 11.4509; 7: 0; 14: 11.4509
VI |  | Налог на прибыль всего, в том числе: |  |  |  |  | млн рублей | 0.005 | 0 | 0 | 0 | 0 | 13.976 | 3.8029 | 72.1947 | 0 | -89.8734 | 0 | -93.4683 | 0 | -97.2071 | 0 | 72.1947 | 0
6.1 |  | Производство и поставка электрической энергии и мощности всего, в том числе: |  |  |  |  | 3: млн рублей; 13: 0; 4: 0; 6: 0; 14: 0
6.1.1 |  | производство и поставка электрической энергии на оптовом рынке электрической энергии и мощности |  |  |  |  | 3: млн рублей; 13: 0; 4: 0; 6: 0; 14: 0
6.1.2 |  | производство и поставка электрической мощности на оптовом рынке электрической энергии и мощности |  |  |  |  | 3: млн рублей; 13: 0; 4: 0; 6: 0; 14: 0
6.1.3 |  | производство и поставка электрической энергии (мощности) на розничных рынках электрической энергии |  |  |  |  | 3: млн рублей; 13: 0; 4: 0; 6: 0; 14: 0
6.2 |  | Производство и поставка тепловой энергии (мощности); |  |  |  |  | 3: млн рублей; 13: 11.5157; 4: 2.9992; 6: 60.7468; 14: 60.7468
6.3 |  | Оказание услуг по передаче электрической энергии; |  |  |  |  | 3: млн рублей; 13: 0; 4: 0; 6: 0; 14: 0
6.4 |  | Оказание услуг по передаче тепловой энергии, теплоносителя; |  |  |  |  | 3: млн рублей; 13: 0; 4: 0; 6: 0; 14: 0
6.5 |  | Оказание услуг по технологическому присоединению; |  |  |  |  | 3: млн рублей; 13: 2.4068e-06; 4: 0.011279; 6: 0.011719; 14: 0.011719
6.6 |  | Реализация электрической энергии и мощности; |  |  |  |  | 3: млн рублей; 13: 0; 4: 0; 6: 0; 14: 0
6.7 |  | Реализации тепловой энергии (мощности); |  |  |  |  | 3: млн рублей; 13: 0; 4: 0; 6: 0; 14: 0
6.8 |  | Оказание услуг по оперативно-диспетчерскому управлению в электроэнергетике всего, в том числе: |  |  |  |  | 3: млн рублей; 13: 0; 4: 0; 6: 0; 14: 0
6.8.1 |  | в части управления технологическими режимами |  |  |  |  | 3: млн рублей; 13: 0; 4: 0; 6: 0; 14: 0
6.8.2 |  | в части обеспечения надежности |  |  |  |  | 3: млн рублей; 13: 0; 4: 0; 6: 0; 14: 0
6.9 |  | Прочая деятельность; |  |  |  |  | 3: млн рублей; 6: 0.005; 13: 2.4603; 4: 0.80367; 6: 11.4479; 14: 11.4479
VII |  | Чистая прибыль (убыток) всего, в том числе: |  |  |  |  | млн рублей | 23.869 | -43.7185 | -35.5345 | 0 | -88.8793 | 32.0704 | 19.0143 | 360.9734 | 0 | -449.367 | 0 | -467.3417 | 0 | -486.0353 | 0 | 360.9734 | 0
7.1 |  | Производство и поставка электрической энергии и мощности всего, в том числе: |  |  |  |  | 3: млн рублей; 14: 0
7.1.1 |  | производство и поставка электрической энергии на оптовом рынке электрической энергии и мощности |  |  |  |  | 3: млн рублей; 14: 0
7.1.2 |  | производство и поставка электрической мощности на оптовом рынке электрической энергии и мощности |  |  |  |  | 3: млн рублей; 14: 0
7.1.3 |  | производство и поставка электрической энергии (мощности) на розничных рынках электрической энергии |  |  |  |  | 3: млн рублей; 8: -29.6; 10: -75.0314; 12: -72.4425; 13: -27.6718; 4: -61.4784; 6: -72.8742; 7: 0; 14: -72.8742
7.2 |  | Производство и поставка тепловой энергии (мощности) |  |  |  |  | 3: млн рублей; 8: 68.5; 10: 58.8556; 12: 0.9228; 13: 50.5229; 4: 63.5035; 6: 60.7626; 7: 0; 14: 60.7626
7.3 |  | Оказание услуг по передаче электрической энергии |  |  |  |  | 3: млн рублей; 14: 0
7.4 |  | Оказание услуг по передаче тепловой энергии, теплоносителя |  |  |  |  | 3: млн рублей; 14: 0
7.5 |  | Оказание услуг по технологическому присоединению |  |  |  |  | 3: млн рублей; 8: -0.24395; 10: -0.20155; 12: -0.52955; 13: -1.5756; 4: 0.017205; 6: 0.0015925; 7: 0; 14: 0.0015925
7.6 |  | Реализация электрической энергии и мощности |  |  |  |  | 3: млн рублей; 14: 0
7.7 |  | Реализации тепловой энергии (мощности) |  |  |  |  | 3: млн рублей; 14: 0
7.8 |  | Оказание услуг по оперативно-диспетчерскому управлению в электроэнергетике всего, в том числе: |  |  |  |  | 3: млн рублей; 14: 0
7.8.1 |  | в части управления технологическими режимами |  |  |  |  | 3: млн рублей; 14: 0
7.8.2 |  | в части обеспечения надежности |  |  |  |  | 3: млн рублей; 14: 0
7.9 |  | Прочая деятельность |  |  |  |  | 3: млн рублей; 8: -82.3746; 10: -19.1572; 12: -15.5332; 13: 10.7943; 4: 17.0165; 6: 11.4509; 7: 0; 14: 11.4509
VIII |  | Направления использования чистой прибыли |  |  |  |  | млн рублей | 17.376 | 0 | 0 | 0 | 0 | 32.0704 | 19.0143 | 360.9734 | 0 | 0 | 0 | 0 | 0 | 0 | 0 | 360.9734 | 0
8.1 |  | На инвестиции |  |  |  |  | 3: млн рублей; 6: 17.376; 13: 32.0704; 4: 19.0143; 6: 360.9734; 14: 360.9734
8.2 |  | Резервный фонд |  |  |  |  | 3: млн рублей; 14: 0
8.3 |  | Выплата дивидендов |  |  |  |  | 3: млн рублей; 14: 0
8.4 |  | Остаток на развитие |  |  |  |  | 3: млн рублей; 13: 0; 4: 0; 6: 0; 14: 0
IX |  | Иные сведения: |  |  |  |  | - | 24.035 | 145.9158 | 281.2339 | 0 | 606.6024 | 959.4694 | 874.3263 | 1566.9854 | 0 | 0 | 0 | 0 | 0 | 0 | 0 | 1566.9854 | 0
9.1 |  | Прибыль до налогообложения без учета процентов к уплате и амортизации (строка V + строка 4.2.2 + строка II.IV) |  |  |  |  | млн рублей | 24.035 | 95.9158 | 101.2339 | 0 | 56.6024 | 231.5694 | 189.5263 | 553.1854 | 0 | [6 empty] | 553.1854
9.2 |  | Долг (кредиты и займы) на начало периода всего, в том числе: |  |  |  |  | 3: млн рублей; 13: 550; 4: 177.9; 6: 506.9; 14: 506.9
9.2.1 |  | краткосрочные кредиты и займы на начало периода |  |  |  |  | 3: млн рублей; 13: 550; 4: 177.9; 6: 506.9; 14: 506.9
9.3 |  | Долг (кредиты и займы) на конец периода, в том числе |  |  |  |  | 3: млн рублей; 8: 50; 10: 180; 12: 550; 13: 177.9; 4: 506.9; 6: 506.9; 7: 0; 14: 506.9
9.3.1 |  | краткосрочные кредиты и займы на конец периода |  |  |  |  | 3: млн рублей; 8: 50; 10: 180; 12: 550; 13: 177.9; 4: 506.9; 6: 506.9; 14: 506.9
9.4 |  | Отношение долга (кредиты и займы) на конец периода (строка 9.3) к прибыли до налогообложения без учета процентов к уплате и амортизации (строка 9.1) |  |  |  |  | 3: -; 14: 0
БЮДЖЕТ ДВИЖЕНИЯ ДЕНЕЖНЫХ СРЕДСТВ
X |  | Поступления от текущих операций всего, в том числе: |  |  |  |  | млн рублей | 264.759 | 0 | 0 | 1583.148 | 1621.1515 | 2246.0785 | 2434.2736 | 2529.2103 | 0 | 0 | 0 | 0 | 0 | 0 | 0 | 2529.2103 | 0 | 2976.2736
10.1 |  | Производство и поставка электрической энергии и мощности всего, в том числе: |  |  |  |  | 3: млн рублей; 12: 252.5842; 13: 294.5593; 4: 292.044; 6: 303.4338; 14: 303.4338
10.1.1 |  | производство и поставка электрической энергии на оптовом рынке электрической энергии и мощности |  |  |  |  | 3: млн рублей; 6: 0; 14: 0
10.1.2 |  | производство и поставка электрической мощности на оптовом рынке электрической энергии и мощности |  |  |  |  | 3: млн рублей; 6: 0; 14: 0
10.1.3 |  | производство и поставка электрической энергии (мощности) на розничных рынках электрической энергии |  |  |  |  | 3: млн рублей; 12: 252.5842; 13: 294.5593; 4: 306.3416; 6: 318.289; 14: 318.289
10.2 |  | Производство и поставка тепловой энергии (мощности) |  |  |  |  | 3: млн рублей; 12: 314.4963; 13: 366.7601; 4: 381.4305; 6: 396.3063; 14: 396.3063
10.3 |  | Оказание услуг по передаче электрической энергии |  |  |  |  | 3: млн рублей; 6: 260.186; 11: 1480.852; 6: 0; 14: 0
10.4 |  | Оказание услуг по передаче тепловой энергии, теплоносителя |  |  |  |  | 3: млн рублей; 6: 0; 14: 0
10.5 |  | Оказание услуг по технологическому присоединению |  |  |  |  | 3: млн рублей; 6: 1.063; 11: 64.448; 12: 0.040727; 13: 0.0004203; 4: 1.9696; 6: 2.0464; 14: 2.0464
10.6 |  | Реализация электрической энергии и мощности |  |  |  |  | 3: млн рублей; 6: 0; 14: 0
10.7 |  | Реализации тепловой энергии (мощности) |  |  |  |  | 3: млн рублей; 6: 0; 14: 0
10.8 |  | Оказание услуг по оперативно-диспетчерскому управлению в электроэнергетике всего, в том числе: |  |  |  |  | 3: млн рублей; 6: 0; 14: 0
10.8.1 |  | в части управления технологическими режимами |  |  |  |  | 3: млн рублей; 6: 0; 14: 0
10.8.2 |  | в части обеспечения надежности |  |  |  |  | 3: млн рублей; 6: 0; 14: 0
10.9 |  | Поступления денежных средств за счет средств бюджетов бюджетной системы Российской Федерации (субсидия) всего, в том числе: |  |  |  |  | 3: млн рублей; 12: 977.6485; 13: 1383; 4: 1482; 6: 1539.798; 14: 1539.798
10.9.1 |  | за счет средств федерального бюджета |  |  |  |  | 3: млн рублей; 13: 148; 4: 150; 6: 155.85; 14: 155.85
10.9.2 |  | за счет средств консолидированного бюджета субъекта Российской Федерации |  |  |  |  | 3: млн рублей; 12: 977.6485; 13: 1235; 4: 1332; 6: 1383.948; 14: 1383.948
10.10 |  | Прочая деятельность |  |  |  |  | 3: млн рублей; 6: 3.51; 11: 37.848; 12: 76.3818; 13: 201.7591; 4: 276.8295; 6: 287.6258; 14: 287.6258
XI |  | Платежи по текущим операциям всего, в том числе: |  |  |  |  | млн рублей | 260.283 | 0 | 0 | 1449.609 | 2064.6942 | 1922.904 | 2760.0116 | 2492.3684 | 0 | 0 | 0 | 0 |  | 0 |  | 2492.3684 | 0 | 649.6102
11.1 |  | Оплата поставщикам топлива |  |  |  |  | 3: млн рублей; 12: 1236.0654; 13: 833; 4: 1612.4; 6: 1300; 14: 1300
11.2 |  | Оплата покупной энергии всего, в том числе: |  |  |  |  | 3: млн рублей; 6: 63.614; 11: 287.891; 12: 2.9392; 13: 4.96; 4: 11.9; 6: 12.3641; 14: 12.3641
11.2.1 |  | на оптовом рынке электрической энергии и мощности |  |  |  |  | 3: млн рублей; 13: 0; 4: 0; 6: 0; 14: 0
11.2.2 |  | на розничных рынках электрической энергии |  |  |  |  | 3: млн рублей; 11: 5.166; 12: 2.9392; 13: 4.96; 4: 0.051386; 6: 0.05339; 14: 0.05339
11.2.3 |  | на компенсацию потерь |  |  |  |  | 3: млн рублей; 6: 63.614; 11: 282.725; 13: 0; 4: 0; 6: 0; 14: 0
11.3 |  | Оплата услуг по передаче электрической энергии по единой (национальной) общероссийской электрической сети |  |  |  |  | 3: млн рублей; 13: 0; 4: 0; 6: 0; 14: 0
11.4 |  | Оплата услуг по передаче электрической энергии по сетям территориальных сетевых организаций |  |  |  |  | 3: млн рублей; 13: 0; 4: 0; 6: 0; 14: 0
11.5 |  | Оплата услуг по передаче тепловой энергии, теплоносителя |  |  |  |  | 3: млн рублей; 13: 0; 4: 0; 6: 0; 14: 0
11.6 |  | Оплата труда |  |  |  |  | 3: млн рублей; 6: 86.623; 11: 316.514; 12: 435.837; 13: 469.8; 4: 506; 6: 525.734; 14: 525.734
11.7 |  | Страховые взносы |  |  |  |  | 3: млн рублей; 6: 25.278; 11: 102.842; 12: 152.1346; 13: 165.13; 4: 178; 6: 184.942; 14: 184.942
11.8 |  | Оплата налогов и сборов всего, в том числе: |  |  |  |  | 3: млн рублей; 6: 12.635; 11: 166.619; 12: 110.6721; 13: 171.3; 4: 156; 6: 162.084; 14: 162.084
11.8.1 |  | налог на прибыль |  |  |  |  | 3: млн рублей; 11: 8.05; 12: 4.7963; 13: 14.2; 6: 0; 14: 0
11.9 |  | Оплата сырья, материалов, запасных частей, инструментов |  |  |  |  | 3: млн рублей; 6: 13.901; 11: 88.569; 12: 61.8828; 13: 108.0716; 4: 66.1621; 6: 68.7424; 14: 68.7424
11.10 |  | Оплата прочих услуг производственного характера |  |  |  |  | 3: млн рублей; 6: 10.52; 11: 115.665; 12: 27.0135; 13: 117.5186; 4: 191.7493; 6: 199.2275; 14: 199.2275
11.11 |  | Арендная плата и лизинговые платежи |  |  |  |  | 3: млн рублей; 6: 32.604; 11: 295.835; 12: 3.0369; 13: 3.7; 4: 3.7; 6: 3.8443; 14: 3.8443
11.12 |  | Проценты по долговым обязательствам (за исключением процентов по долговым обязательствам, включаемым в стоимость инвестиционного актива) |  |  |  |  | 3: млн рублей; 12: 4.7; 13: 22.3; 4: 6; 6: 6.234; 14: 6.234
11.13 |  | Прочие платежи по текущей деятельности |  |  |  |  | 3: млн рублей; 6: 15.108; 11: 75.674; 12: 30.4127; 13: 27.1237; 4: 28.1002; 6: 29.1961; 14: 29.1961
XII |  | Поступления от инвестиционных операций всего, в том числе: |  |  |  |  | млн рублей |  |  | 0 | 1 | 35.375 | 117 | 42 | 0 |  | 0 |  | 0 |  | 0 |  | 0 | 0
12.1 |  | Поступления от реализации имущества и имущественных прав |  |  |  |  | 3: млн рублей; 14: 0
12.2 |  | Поступления по заключенным инвестиционным соглашениям, в том числе |  |  |  |  | 3: млн рублей; 14: 0
12.2.1 |  | по использованию средств бюджетов бюджетной системы Российской Федерации всего, в том числе: |  |  |  |  | 3: млн рублей; 14: 0
12.2.1.1 |  | средства федерального бюджета |  |  |  |  | 3: млн рублей; 14: 0
12.2.1.2 |  | средства консолидированного бюджета субъекта Российской Федерации |  |  |  |  | 3: млн рублей; 14: 0
12.3 |  | Прочие поступления по инвестиционным операциям |  |  |  |  | 3: млн рублей; 11: 1; 12: 35.375; 13: 117; 4: 42; 14: 0
XIII |  | Платежи по инвестиционным операциям всего, в том числе: |  |  |  |  | млн рублей | 9.217 | 0 | 0 | 234.993 | 34.124 | 108.8 | 35 | 0 | 0 | 0 | 0 | 0 |  | 0 |  | 0 | 0
13.1 |  | Инвестиции в основной капитал всего, в том числе: |  |  |  |  | 3: млн рублей; 11: 233.999; 12: 34.124; 13: 108.8; 4: 35; 14: 0
13.1.1 |  | техническое перевооружение и реконструкция |  |  |  |  | 3: млн рублей; 11: 60.402; 14: 0
13.1.2 |  | новое строительство и расширение |  |  |  |  | 3: млн рублей; 11: 173.597; 14: 0
13.1.3 |  | проектно-изыскательные работы для объектов нового строительства будущих лет |  |  |  |  | 3: млн рублей; 13: 4.1; 14: 0
13.1.4 |  | приобретение объектов основных средств, земельных участков |  |  |  |  | 3: млн рублей; 14: 0
13.1.5 |  | проведение научно-исследовательских и опытно-конструкторских разработок |  |  |  |  | 3: млн рублей; 14: 0
13.1.6 |  | прочие выплаты, связанные с инвестициями в основной капитал |  |  |  |  | 3: млн рублей; 12: 6.8517; 14: 0
13.2 |  | Приобретение нематериальных активов |  |  |  |  | 3: млн рублей; 6: 9.217; 11: 0.994; 14: 0
13.3 |  | Прочие платежи по инвестиционным операциям всего, в том числе: |  |  |  |  | 3: млн рублей; 14: 0
13.4 |  | Иные сведения: |  |  |  |  | 3: -; 11: 0; 12: 0; 14: 0
13.4.1 |  | проценты по долговым обязательствам, включаемым в стоимость инвестиционного актива |  |  |  |  | 3: млн рублей; 12: 0; 14: 0
XIV |  | Поступления от финансовых операций всего, в том числе: |  |  |  |  | млн рублей | 0 | 0 | 0 | 0 | 600 | 296.5 | 500 | 500 | 0 | 0 | 0 | 0 |  | 0 |  | 500 | 0
14.1 |  | Процентные поступления |  |  |  |  | 3: млн рублей; 14: 0
14.2 |  | Поступления по полученным кредитам всего, в том числе: |  |  |  |  | 3: млн рублей; 6: 0; 11: 0; 12: 550; 13: 296.5; 4: 500; 6: 500; 14: 500
14.2.1 |  | на текущую деятельность |  |  |  |  | 3: млн рублей; 12: 550; 13: 296.5; 4: 500; 6: 500; 14: 500
14.2.2 |  | на инвестиционные операции |  |  |  |  | 3: млн рублей; 14: 0
14.2.3 |  | на рефинансирование кредитов и займов |  |  |  |  | 3: млн рублей; 14: 0
14.3 |  | Поступления от эмиссии акций ** |  |  |  |  | 3: млн рублей; 14: 0
14.4 |  | Поступления от реализации финансовых инструментов всего, в том числе: |  |  |  |  | 3: млн рублей; 14: 0
14.4.1 |  | облигационные займы |  |  |  |  | 3: млн рублей; 14: 0
14.4.2 |  | вексели |  |  |  |  | 3: млн рублей; 14: 0
14.5 |  | Поступления от займов организаций |  |  |  |  | 3: млн рублей; 14: 0
14.6 |  | Поступления за счет средств инвесторов |  |  |  |  | 3: млн рублей; 14: 0
14.7 |  | Прочие поступления по финансовым операциям |  |  |  |  | 3: млн рублей; 12: 50; 14: 0
XV |  | Платежи по финансовым операциям всего, в том числе: |  |  |  |  | млн рублей |  |  |  |  | 180 | 668.1 | 171 | 500 | 0 | 0 | 0 | 0 | 0 | 0 | 0 | 500 | 0
15.1 |  | Погашение кредитов и займов всего, в том числе: |  |  |  |  | 3: млн рублей; 12: 180; 13: 668.1; 4: 171; 6: 500; 14: 500
15.1.1 |  | на текущую деятельность |  |  |  |  | 3: млн рублей; 12: 180; 13: 668.1; 4: 171; 6: 500; 14: 500
15.1.2 |  | на инвестиционные операции |  |  |  |  | 3: млн рублей; 14: 0
15.1.3 |  | на рефинансирование кредитов и займов |  |  |  |  | 3: млн рублей; 14: 0
15.2 |  | Выплата дивидендов |  |  |  |  | 3: млн рублей; 14: 0
15.3 |  | Прочие выплаты по финансовым операциям |  |  |  |  | 3: млн рублей; 14: 0
XVI |  | Сальдо денежных средств по операционной деятельности (строка X - строка XI) всего, в том числе: |  |  |  |  | млн рублей | 4.476 | 0 | 0 | 133.539 | -443.5427 | 323.1745 | -325.738 | 36.8419 | 0 | 0 | 0 | 0 | 0 | 0 | 0 | 36.8419 | 0
XVII |  | Сальдо денежных средств по инвестиционным операциям всего (строка XII - строка XIII), всего, в том числе |  |  |  |  | млн рублей | -9.217 | 0 | 0 | -233.993 | 1.251 | 8.2 | 7 | 0 | 0 | 0 | 0 | 0 | 0 | 0 | 0 | 0 | 0
17.1 |  | Сальдо денежных средств по инвестиционным операциям |  |  |  |  | 3: млн рублей
17.2 |  | Сальдо денежных средств по прочей деятельности |  |  |  |  | 3: млн рублей
XVIII |  | Сальдо денежных средств по финансовым операциям всего (строка XIV - строка XV), в том числе |  |  |  |  | млн рублей | 0 | 0 | 0 | 0 | 420 | -371.6 | 329 | 0 | 0 | 0 | 0 | 0 | 0 | 0 | 0 | 0 | 0
18.1 |  | Сальдо денежных средств по привлечению и погашению кредитов и займов |  |  |  |  | млн рублей |  |  |  |  | 370 | -371.6 | 329 | 0 | 0 | 0 | 0 | 0 | 0 | 0 | 0 | 0
18.2 |  | Сальдо денежных средств по прочей финансовой деятельности |  |  |  |  | млн рублей |  |  |  |  | 50 | 0 | 0 | 0 | 0 | 0 | 0 | 0 | 0 | 0 | 0 | 0
XIX |  | Сальдо денежных средств от транзитных операций |  |  |  |  | 3: млн рублей; 6: -6.931; 8: 0; 9: 0; 10: 0; 11: 0; 12: 0; 13: 0
XX |  | Итого сальдо денежных средств (строка XVI + строка XVII + строка XVIII + строка XIX) |  |  |  |  | млн рублей | -11.672 | 0 | 0 | -100.454 | -22.2917 | -40.2255 | 10.262 | 36.8419 | 0 | 0 | 0 | 0 | 0 | 0 | 0 | 36.8419 | 0
XXI |  | Остаток денежных средств на начало периода |  |  |  |  | млн рублей | 0 |  |  | 0 | 81.8054 | 158.037 | 117.8115 | 128.0735 |  | 0 | 0 | 0 | 0 | 0 | 0 | 0 | 36.8419
XXII |  | Остаток денежных средств на конец периода |  |  |  |  | млн рублей | -11.672 |  |  | -100.454 | 158.037 | 117.8115 | 128.0735 | 36.8419 | 0 | 0 | 0 | 0 | 0 | 0 | 0 | 36.8419 | 0
XXIII |  | Иные сведения: | bar: 3 to 7; 14 to 15
23.1 |  | Дебиторская задолженность на конец периода всего, в том числе: |  |  |  |  | 3: млн рублей; 8: 216.156; 10: 260.733; 12: 322.177; 13: 374.393; 4: 3.8787; 6: 0.0403
23.1.1 |  | производство и поставка электрической энергии и мощности всего, в том числе: |  |  |  |  | 3: млн рублей
23.1.1.а |  | из нее просроченная |  |  |  |  | 3: млн рублей
23.1.1.1 |  | производство и поставка электрической энергии на оптовом рынке электрической энергии и мощности |  |  |  |  | 3: млн рублей
23.1.1.1.а |  | из нее просроченная |  |  |  |  | 3: млн рублей
23.1.1.2 |  | производство и поставка электрической мощности на оптовом рынке электрической энергии и мощности |  |  |  |  | 3: млн рублей
23.1.1.2.а |  | из нее просроченная |  |  |  |  | 3: млн рублей
23.1.1.3 |  | производство и поставка электрической энергии (мощности) на розничных рынках электрической энергии |  |  |  |  | 3: млн рублей
23.1.1.3.а |  | из нее просроченная |  |  |  |  | 3: млн рублей
23.1.2 |  | производство и поставка тепловой энергии (мощности) |  |  |  |  | 3: млн рублей
23.1.2.а |  | из нее просроченная |  |  |  |  | 3: млн рублей
23.1.3 |  | оказание услуг по передаче электрической энергии |  |  |  |  | 3: млн рублей
23.1.3.а |  | из нее просроченная |  |  |  |  | 3: млн рублей
23.1.4 |  | оказание услуг по передаче тепловой энергии, теплоносителя |  |  |  |  | 3: млн рублей
23.1.4.а |  | из нее просроченная |  |  |  |  | 3: млн рублей
23.1.5 |  | оказание услуг по технологическому присоединению |  |  |  |  | 3: млн рублей
23.1.5.а |  | из нее просроченная |  |  |  |  | 3: млн рублей
23.1.7 |  | реализация электрической энергии и мощности |  |  |  |  | 3: млн рублей
23.1.6.а |  | из нее просроченная |  |  |  |  | 3: млн рублей
23.1.7 |  | реализации тепловой энергии (мощности) |  |  |  |  | 3: млн рублей
23.1.7.а |  | из нее просроченная |  |  |  |  | 3: млн рублей
23.1.8 |  | оказание услуг по оперативно-диспетчерскому управлению в электроэнергетике всего, в том числе: |  |  |  |  | 3: млн рублей
23.1.8.а |  | из нее просроченная |  |  |  |  | 3: млн рублей
23.1.8.1 |  | в части управления технологическими режимами |  |  |  |  | 3: млн рублей
23.1.8.1.а |  | из нее просроченная |  |  |  |  | 3: млн рублей
23.1.8.2 |  | в части обеспечения надежности |  |  |  |  | 3: млн рублей
23.1.8.2.а |  | из нее просроченная |  |  |  |  | 3: млн рублей
23.1.9 |  | прочая деятельность |  |  |  |  | 3: млн рублей
23.1.9.а |  | из нее просроченная |  |  |  |  | 3: млн рублей
23.2 |  | Кредиторская задолженность на конец периода всего, в том числе: |  |  |  |  | 3: млн рублей; 8: 69.42; 10: 70.047; 12: 72.377; 13: 444.23; 4: 4.6022; 6: 0.047817
23.2.1 |  | поставщикам топлива на технологические цели |  |  |  |  | 3: млн рублей
23.2.1.а |  | из нее просроченная |  |  |  |  | 3: млн рублей
23.2.2 |  | поставщикам покупной энергии всего, в том числе: |  |  |  |  | 3: млн рублей
23.2.2.1 |  | на оптовом рынке электрической энергии и мощности |  |  |  |  | 3: млн рублей
23.2.2.1.а |  | из нее просроченная |  |  |  |  | 3: млн рублей
23.2.2.2 |  | на розничных рынках |  |  |  |  | 3: млн рублей
23.2.2.2.а |  | из нее просроченная |  |  |  |  | 3: млн рублей
23.2.3 |  | по оплате услуг на передачу электрической энергии по единой (национальной) общероссийской электрической сети |  |  |  |  | 3: млн рублей
23.2.3.а |  | из нее просроченная |  |  |  |  | 3: млн рублей
23.2.4 |  | по оплате услуг территориальных сетевых организаций |  |  |  |  | 3: млн рублей
23.2.4.а |  | из нее просроченная |  |  |  |  | 3: млн рублей
23.2.5 |  | перед персоналом по оплате труда |  |  |  |  | 3: млн рублей
23.2.5.а |  | из нее просроченная |  |  |  |  | 3: млн рублей
23.2.6 |  | перед бюджетами и внебюджетными фондами |  |  |  |  | 3: млн рублей
23.2.6.а |  | из нее просроченная |  |  |  |  | 3: млн рублей
23.2.7 |  | по договорам технологического присоединения |  |  |  |  | 3: млн рублей
23.2.7.а |  | из нее просроченная |  |  |  |  | 3: млн рублей
23.2.8 |  | по обязательствам перед поставщиками и подрядчиками по исполнению инвестиционной программы |  |  |  |  | 3: млн рублей
23.2.8.а |  | из нее просроченная |  |  |  |  | 3: млн рублей
23.2.9 |  | прочая кредиторская задолженность |  |  |  |  | 3: млн рублей
23.2.9.а |  | из нее просроченная |  |  |  |  | 3: млн рублей
23.3 |  | Отношение поступлений денежных средств к выручке от реализованных товаров и оказанных услуг (с учетом НДС) всего, в том числе: | bar: 3
23.3.1 |  | от производства и поставки электрической энергии и мощности | bar: 3
23.3.1.1 |  | от производства и поставки электрической энергии на оптовом рынке электрической энергии и мощности | bar: 3
23.3.1.2 |  | от производства и поставки электрической мощности на оптовом рынке электрической энергии и мощности | bar: 3
23.3.1.3 |  | от производства и поставки электрической энергии (мощности) на розничных рынках электрической энергии | bar: 3
23.3.2 |  | от производства и поставки тепловой энергии (мощности) | bar: 3
23.3.3 |  | от оказания услуг по передаче электрической энергии | bar: 3
23.3.4 |  | от оказания услуг по передаче тепловой энергии, теплоносителя | bar: 3
23.3.5 |  | от реализации электрической энергии и мощности | bar: 3
23.3.6 |  | от реализации тепловой энергии (мощности) | bar: 3
23.3.7 |  | от оказания услуг по оперативно-диспетчерскому управлению в электроэнергетике всего, в том числе: | bar: 3
23.3.7.1 |  | в части управления технологическими режимами | bar: 3
23.3.7.2 |  | в части обеспечения надежности | bar: 3
ТЕХНИКО-ЭКОНОМИЧЕСКИЕ ПОКАЗАТЕЛИ
XXIV |  | В отношении деятельности по производству электрической, тепловой энергии (мощности) | bar: 3 to 7; 14 to 15
24.1 |  | Установленная электрическая мощность |  |  |  |  | 3: МВт; 8: 32.7; 10: 34.28; 12: 31.99; 13: 35.86; 4: 35.86; 6: 35.86; 14: 35.86
24.2 |  | Установленная тепловая мощность |  |  |  |  | 3: Гкал/час; 8: 26; 10: 32; 12: 36; 13: 36; 4: 36; 6: 36; 14: 36
24.3 |  | Располагаемая электрическая мощность |  |  |  |  | 3: МВт; 8: 32.7; 10: 34.28; 12: 31.99; 13: 35.86; 4: 35.86; 6: 35.86; 14: 35.86
24.4 |  | Присоединенная тепловая мощность |  |  |  |  | 3: Гкал/час
24.5 |  | Объем выработанной электрической энергии |  |  |  |  | 3: млн кВт.ч; 8: 23.7115; 10: 23.8949; 12: 25.9611; 13: 24.475; 4: 24.475; 6: 24.475; 14: 24.475
24.6 |  | Объем продукции отпущенной с шин (коллекторов) | bar: 3 to 7; 14 to 15
24.6.1 |  | электрической энергии |  |  |  |  | 3: млн кВт.ч; 8: 22.777; 10: 22.9108; 12: 25.0262; 13: 23.376; 4: 23.376; 6: 23.376; 14: 23.376
24.6.2 |  | тепловой энергии |  |  |  |  | 3: тыс. Гкал; 8: 34.8012; 10: 38.3468; 12: 43.5815; 13: 43.5815; 4: 43.5815; 6: 43.5815; 14: 43.5815
24.7 |  | Объем покупной продукции для последующей продажи | bar: 3 to 7; 14 to 15
24.7.1 |  | электрической энергии |  |  |  |  | 3: млн кВт.ч; 14: 0
24.7.2 |  | электрической мощности |  |  |  |  | 3: МВт; 14: 0
24.7.3 |  | тепловой энергии |  |  |  |  | 3: тыс. Гкал
24.8 |  | Объем покупной продукции на технологические цели | bar: 3 to 7; 14 to 15
24.8.1 |  | электрической энергии |  |  |  |  | 3: млн кВт.ч; 14: 0
24.8.2 |  | тепловой энергии |  |  |  |  | 3: тыс. Гкал; 14: 0
24.9 |  | Объем продукции отпущенной (проданной) потребителям | bar: 3 to 7; 14 to 15
24.9.1 |  | электрической энергии |  |  |  |  | 3: млн кВт.ч; 8: 17.4443; 10: 17.4383; 12: 18.74; 13: 17.531; 4: 17.531; 6: 17.531; 14: 35.062
24.9.2 |  | электрической мощности |  |  |  |  | 3: МВт; 14: 0
24.9.3 |  | тепловой энергии |  |  |  |  | 3: тыс. Гкал; 8: 29.7316; 10: 33.1854; 12: 39.4027; 13: 39.574; 4: 31; 6: 31; 14: 62
XXV |  | В отношении деятельности по передаче электрической энергии | bar: 3 to 7; 14 to 15
25.1 |  | Объем отпуска электрической энергии из сети (полезный отпуск) всего, в том числе: |  |  |  |  | млн кВт.ч | 161.143 | 22.777 | 22.9108 | 0 | 25.0262 | 25.4 | 25.4 | 25.527 |  | 25.6546 |  | 25.7829 |  | 25.9118 |  | 50.927
25.1.1 |  | потребителям, присоединенным к единой (национальной) общероссийской электрической сети всего, в том числе: |  |  |  |  | 3: млн кВт.ч; 14: 0
25.1.1.1 |  | территориальные сетевые организации |  |  |  |  | млн кВт.ч | 161.143 | 22.777 | 22.9108 |  | 25.0262 | 25.4 | 25.4 | 25.527 |  | 25.6546 |  | 25.7829 |  | 25.9118 |  | 50.927
25.1.1.2 |  | потребители, не являющиеся территориальными сетевыми организациями |  |  |  |  | 3: млн кВт.ч; 14: 0
25.2 |  | Объем технологического расхода (потерь) при передаче электрической энергии |  |  |  |  | млн кВт.ч | 30 | 3.0553 | 2.893 |  | 3.3021 | 3 | 3.2 | 2.9719 |  | 2.9719 |  | 2.9719 |  | 2.9719 |  | 6.1719
25.3 |  | Заявленная мощность ***/фактическая мощность всего, в том числе: |  |  |  |  | 3: МВт; 14: 0
25.3.1 |  | потребителей, присоединенных к единой (национальной) общероссийской электрической сети всего, в том числе: |  |  |  |  | 3: МВт; 14: 0
25.3.1.1 |  | территориальные сетевые организации |  |  |  |  | 3: МВт; 14: 0
25.3.1.2 |  | потребители, не являющиеся территориальными сетевыми организациями |  |  |  |  | 3: МВт; 14: 0
25.4 |  | Количество условных единиц обслуживаемого электросетевого оборудования |  |  |  |  | 3: у.е.; 6: 2372.55; 8: 20; 10: 40; 12: 60; 14: 0
25.5 |  | Необходимая валовая выручка сетевой организации в части содержания (строка 1.3 - строка 2.2.1 - строка 2.2.2 - строка 2.1.2.1.1) |  |  |  |  | млн рублей | 222.342 | 0 | 0 | 0 | 0 | 0 | 0 | 0 |  | 0 |  | 0 |  | 0 |  | 0
XXVI |  | В отношении сбытовой деятельности | bar: 3 to 7; 14 to 15
26.1 |  | Полезный отпуск электрической энергии потребителям |  |  |  |  | 3: млн кВт.ч; 8: 17.4443; 10: 17.4383; 11: 0; 12: 18.74; 13: 18.6; 4: 17.8; 6: 17.531; 14: 35.331
26.2 |  | Отпуск тепловой энергии потребителям |  |  |  |  | 3: Гкал/час; 14: 0
26.3 |  | Необходимая валовая выручка сбытовой организации без учета покупной электрической энергии (мощности) для последующей перепродажи и оплаты услуг по передаче электрической энергии |  |  |  |  | 3: млн рублей; 14: 0
26.4 |  | Необходимая валовая выручка сбытовой организации без учета затрат на покупку тепловой энергии и оплаты услуг по ее передаче |  |  |  |  | млн рублей |  | 576.7285 | 582.2012 | 0 | 723.0428 | 843.2 | 836 | 1223.1221 | 0 | 0 | 0 | 0 | 0 | 0 | 0 | 2059.1221
XXVII |  | В отношении деятельности по оперативно-диспетчерскому управлению | bar: 3 to 7; 14 to 15
27.1 |  | Установленная мощность в Единой энергетической системе России, в том числе |  |  |  |  | 3: МВт
27.1.1 |  | установленная электрическая мощность электростанций, входящих в Единую энергетическую систему России, осуществляющих деятельность по производству электрической энергии и продаваемой на оптовом рынке |  |  |  |  | 3: МВт
27.1.2 |  | установленная электрическая мощность электростанций, входящих в Единую энергетическую систему России, осуществляющих деятельность по производству электрической энергии и продаваемой на розничном рынке |  |  |  |  | 3: МВт
27.1.3 |  | средняя мощность поставки электрической энергии по группам точек поставки импорта на оптовом рынке |  |  |  |  | 3: МВт
27.2 |  | Объем потребления в Единой энергетической системе России, в том числе |  |  |  |  | 3: млн кВт.ч
27.2.1 |  | суммарный объем потребления (покупки) электрической энергии по всем группам точек поставки, зарегистрированным на оптовом рынке |  |  |  |  | 3: млн кВт.ч
27.2.2 |  | суммарный объем поставки электрической энергии на экспорт из России |  |  |  |  | 3: млн кВт.ч
27.3 |  | Собственная необходимая валовая выручка субъекта оперативно-диспетчерского управления, всего, в том числе |  |  |  |  | 3: млн рублей
27.3.1 |  | в части управления технологическими режимами |  |  |  |  | 3: млн рублей
27.3.2 |  | в части обеспечения надежности |  |  |  |  | 3: млн рублей
XXVIII |  | Среднесписочная численность работников |  |  |  |  | 3: чел.; 6: 149.37; 8: 669; 10: 725; 11: 469; 12: 738; 13: 759; 4: 759; 6: 759
2. Источники финансирования инвестиционной программы субъекта электроэнергетики
№ п/п |  | Показатель |  |  |  |  | Ед. изм. | 2016 год | 2017 | 2018 | 2019 год |  | 2020 год | 2021 год | 2022 год |  | 2023 год |  | 2024 год |  | 2025 год |  | Итого за период реализации инвестиционной программы
[8 empty] | Прогноз (Факт) | Факт | Факт | План | Факт | Факт | План | План (Утвержденный план) | Предложение по корректировке утвержденного плана | План (Утвержденный план) | Предложение по корректировке утвержденного плана | План (Утвержденный план) | Предложение по корректировке утвержденного плана | План (Утвержденный план) | Предложение по корректировке утвержденного плана | План (Утвержденный план) | Предложение по корректировке утвержденного плана
1 |  | 2 |  |  |  |  | 3 | 6 | 8 | 10 | 11 | 12 | 13 | 15 | 17 | 18 | 19 | 20 | 21 | 22 | 23 | 24 | 25 | 26
Источники финансирования инвестиционной программы всего (строка I + строка II) всего, в том числе: | [6 empty] | млн рублей | 17.376 | 0 | 0 | 0 | 0 | 0 | 0 | 372.8941 |  | 23.073 |  | 27.495 |  | 23.996 |  | 372.8941
I |  | Собственные средства всего, в том числе: |  |  |  |  | млн рублей | 17.376 | 0 | 0 | 0 | 0 | 0 | 0 | 372.8941 |  | 23.073 |  | 27.495 |  | 23.996 |  | 372.8941
1.1 |  | Прибыль, направляемая на инвестиции, в том числе: |  |  |  |  | 3: млн рублей; 6: 17.376; 15: 0; 17: 354.5181; 19: 0; 21: 0; 23: 0; 25: 354.5181
1.1.1 |  | полученная от реализации продукции и оказанных услуг по регулируемым ценам (тарифам): |  |  |  |  | 3: млн рублей; 15: 0; 17: 354.5181; 25: 354.5181
1.1.1.1 |  | производства и поставки электрической энергии и мощности |  |  |  |  | 3: млн рублей; 25: 0
1.1.1.1.1 |  | производство и поставка электрической энергии на оптовом рынке электрической энергии и мощности |  |  |  |  | 3: млн рублей; 25: 0
1.1.1.1.2 |  | производство и поставка электрической мощности на оптовом рынке электрической энергии и мощности |  |  |  |  | 3: млн рублей; 25: 0
1.1.1.1.3 |  | производство и поставка электрической энергии (мощности) на розничных рынках электрической энергии |  |  |  |  | 3: млн рублей; 15: 0; 17: 354.5181; 25: 354.5181
1.1.1.2 |  | производства и поставки тепловой энергии (мощности) |  |  |  |  | 3: млн рублей; 25: 0
1.1.1.3 |  | оказания услуг по передаче электрической энергии |  |  |  |  | 3: млн рублей; 6: 17.376; 25: 0
1.1.1.4 |  | оказания услуг по передаче тепловой энергии, теплоносителя |  |  |  |  | 3: млн рублей; 25: 0
1.1.1.5 |  | от технологического присоединения, в том числе |  |  |  |  | 3: млн рублей; 25: 0
1.1.1.5.1 |  | от технологического присоединения объектов по производству электрической и тепловой энергии |  |  |  |  | 3: млн рублей; 25: 0
1.1.1.5.1.а |  | авансовое использование прибыли |  |  |  |  | 3: млн рублей; 25: 0
1.1.1.5.2 |  | от технологического присоединения потребителей |  |  |  |  | 3: млн рублей; 25: 0
1.1.1.5.2.а |  | авансовое использование прибыли |  |  |  |  | 3: млн рублей; 25: 0
1.1.1.6 |  | реализации электрической энергии и мощности |  |  |  |  | 3: млн рублей; 25: 0
1.1.1.7 |  | реализации тепловой энергии (мощности) |  |  |  |  | 3: млн рублей; 25: 0
1.1.1.8 |  | оказания услуг по оперативно-диспетчерскому управлению в электроэнергетике всего, в том числе: |  |  |  |  | 3: млн рублей; 25: 0
1.1.1.8.1 |  | в части управления технологическими режимами |  |  |  |  | 3: млн рублей; 25: 0
1.1.1.8.2 |  | в части обеспечения надежности |  |  |  |  | 3: млн рублей; 25: 0
1.1.2 |  | прибыль от продажи электрической энергии (мощности) по нерегулируемым ценам, всего, в том числе: |  |  |  |  | 3: млн рублей; 25: 0
1.1.2.1 |  | производство и поставка электрической энергии на оптовом рынке электрической энергии и мощности |  |  |  |  | 3: млн рублей; 25: 0
1.1.2.2 |  | производство и поставка электрической мощности на оптовом рынке электрической энергии и мощности |  |  |  |  | 3: млн рублей; 25: 0
1.1.2.3 |  | производство и поставка электрической энергии (мощности) на розничных рынках электрической энергии |  |  |  |  | 3: млн рублей; 25: 0
1.1.3 |  | прочая прибыль |  |  |  |  | 3: млн рублей; 25: 0
1.2 |  | Амортизация основных средств всего, в том числе: |  |  |  |  | млн рублей | 0 | 0 | 0 | 0 | 0 | 0 | 0 | 18.376 |  | 23.073 |  | 27.495 |  | 23.996 |  | 18.376
1.2.1 |  | текущая амортизация, учтенная в ценах (тарифах) всего, в том числе: |  |  |  |  | 3: млн рублей; 15: 0; 17: 18.376; 19: 23.073; 21: 27.495; 23: 23.996; 25: 18.376
1.2.1.1 |  | производство и поставка электрической энергии и мощности |  |  |  |  | 3: млн рублей; 25: 0
1.2.1.1.1 |  | производство и поставка электрической энергии на оптовом рынке электрической энергии и мощности |  |  |  |  | 3: млн рублей; 25: 0
1.2.1.1.2 |  | производство и поставка электрической мощности на оптовом рынке электрической энергии и мощности |  |  |  |  | 3: млн рублей; 25: 0
1.2.1.1.3 |  | производство и поставка электрической энергии (мощности) на розничных рынках электрической энергии |  |  |  |  | 3: млн рублей; 15: 0; 17: 18.376; 25: 18.376
1.2.1.2 |  | производство и поставка тепловой энергии (мощности) |  |  |  |  | 3: млн рублей; 25: 0
1.2.1.3 |  | оказание услуг по передаче электрической энергии |  |  |  |  | 3: млн рублей; 25: 0
1.2.1.4 |  | оказание услуг по передаче тепловой энергии, теплоносителя |  |  |  |  | 3: млн рублей; 25: 0
1.2.1.5 |  | реализация электрической энергии и мощности |  |  |  |  | 3: млн рублей; 25: 0
1.2.1.6 |  | реализации тепловой энергии (мощности) |  |  |  |  | 3: млн рублей; 25: 0
1.2.1.7 |  | оказание услуг по оперативно-диспетчерскому управлению в электроэнергетике всего, в том числе: |  |  |  |  | 3: млн рублей; 25: 0
1.2.1.7.1 |  | в части управления технологическими режимами |  |  |  |  | 3: млн рублей; 25: 0
1.2.1.7.2 |  | в части обеспечения надежности |  |  |  |  | 3: млн рублей; 25: 0
1.2.2 |  | прочая текущая амортизация |  |  |  |  | 3: млн рублей; 25: 0
1.2.3 |  | недоиспользованная амортизация прошлых лет всего, в том числе: |  |  |  |  | 3: млн рублей; 25: 0
1.2.3.1 |  | производство и поставка электрической энергии и мощности |  |  |  |  | 3: млн рублей; 25: 0
1.2.3.1.1 |  | производство и поставка электрической энергии на оптовом рынке электрической энергии и мощности |  |  |  |  | 3: млн рублей; 25: 0
1.2.3.1.2 |  | производство и поставка электрической мощности на оптовом рынке электрической энергии и мощности |  |  |  |  | 3: млн рублей; 25: 0
1.2.3.1.2 |  | производство и поставка электрической энергии (мощности) на розничных рынках электрической энергии |  |  |  |  | 3: млн рублей; 25: 0
1.2.3.2 |  | производство и поставка тепловой энергии (мощности) |  |  |  |  | 3: млн рублей; 25: 0
1.2.3.3 |  | оказание услуг по передаче электрической энергии |  |  |  |  | 3: млн рублей; 25: 0
1.2.3.4 |  | оказание услуг по передаче тепловой энергии, теплоносителя |  |  |  |  | 3: млн рублей; 25: 0
1.2.3.5 |  | реализация электрической энергии и мощности |  |  |  |  | 3: млн рублей; 25: 0
1.2.3.6 |  | реализации тепловой энергии (мощности) |  |  |  |  | 3: млн рублей; 25: 0
1.2.3.7 |  | оказание услуг по оперативно-диспетчерскому управлению в электроэнергетике всего, в том числе: |  |  |  |  | 3: млн рублей; 25: 0
1.2.3.7.1 |  | в части управления технологическими режимами |  |  |  |  | 3: млн рублей; 25: 0
1.2.3.7.2 |  | в части обеспечения надежности |  |  |  |  | 3: млн рублей; 25: 0
1.3 |  | Возврат налога на добавленную стоимость **** |  |  |  |  | 3: млн рублей; 25: 0
1.4 |  | Прочие собственные средства всего, в том числе: |  |  |  |  | 3: млн рублей; 25: 0
1.4.1 |  | средства от эмиссии акций |  |  |  |  | 3: млн рублей; 25: 0
1.4.2 |  | остаток собственных средств на начало года |  |  |  |  | 3: млн рублей; 25: 0
II |  | Привлеченные средства всего, в том числе: |  |  |  |  | млн рублей |  | 0 | 0 | 0 | 0 | 0 | 0 | 0 | 0 | 0 | 0 | 0 | 0 | 0 | 0 | 0
2.1 |  | Кредиты |  |  |  |  | 3: млн рублей; 25: 0
2.2 |  | Облигационные займы |  |  |  |  | 3: млн рублей; 25: 0
2.3 |  | Вексели |  |  |  |  | 3: млн рублей; 25: 0
2.4 |  | Займы организаций |  |  |  |  | 3: млн рублей; 25: 0
2.5 |  | Бюджетное финансирование |  |  |  |  | 3: млн рублей; 25: 0
2.5.1 |  | средства федерального бюджета |  |  |  |  | 3: млн рублей; 25: 0
2.5.1.1 |  | в том числе средства федерального бюджета, недоиспользованные в прошлых периодах |  |  |  |  | 3: млн рублей; 25: 0
2.5.2 |  | средства консолидированного бюджета субъекта Российской Федерации |  |  |  |  | 3: млн рублей; 25: 0
2.5.2.1 |  | в том числе средства консолидированного бюджета субъекта Российской Федерации, недоиспользованные в прошлых периодах |  |  |  |  | 3: млн рублей; 25: 0
2.6 |  | Использование лизинга |  |  |  |  | 3: млн рублей; 25: 0
2.7 |  | Прочие привлеченные средства |  |  |  |  | 3: млн рублей; 25: 0
III |  | Иные сведения: | bar: 3
3.1 |  | Объем финансирования мероприятий по технологическому присоединению льготных категорий заявителей максимальной присоединяемой мощностью до 150 кВт, в том числе за счет: |  |  |  |  | 3: млн рублей
3.1.1 |  | цен (тарифов) на услуги по передаче электрической энергии; |  |  |  |  | 3: млн рублей
3.1.2 |  | амортизации, учтенной в ценах (тарифах) на услуги по передаче электрической энергии; |  |  |  |  | 3: млн рублей
3.1.3 |  | кредитов |  |  |  |  | 3: млн рублей
3.2 |  | Для субъектов электроэнергетики, осуществляющих регулируемые виды деятельности с использованием метода доходности инвестированного капитала | bar: 3
3.2.1 |  | возврат инвестированного капитала, направляемый на инвестиции |  |  |  |  | 3: млн рублей
3.2.2 |  | доход на инвестированный капитал, направляемый на инвестиции |  |  |  |  | 3: млн рублей
3.2.3 |  | заемные средства, направляемые на инвестиции |  |  |  |  | 3: млн рублей
_____Примечание:
_____*_В строках, содержащих слова "всего, в том числе" указывается сумма нижерасположенных строк соответствующего раздела (подраздела).
_____**_Строка заполняется в объеме притока денежных средств от эмиссии акций. В случае оплаты эмиссии акций с использованием не денежных операций, данная строка не заполняется.
_____***_Указывается на основании заключенных договоров на оказание услуг по передаче электрической энергии.
_____****_Указываются денежные средства в виде положительного сальдо от налога на добавленную стоимость к уплате и налога на добавленную стоимость к возврату, рассчитанные с учетом налогового вычета, в том числе связанного с капитальными вложениями.
_____*****_Указывается суммарно стоимость оказанных субъекту электроэнергетики услуг:
_____по оперативно-диспетчерскому управлению в электроэнергетике;
_____по организации оптовой торговли электрической энергией, мощностью и иными допущенными к обращению на оптовом рынке товарами и услугами;
_____по расчету требований и обязательств участников оптового рынка.
Note on O193: Автор: без НДС
Note on N249: Автор: 117,8

## Оглавление
Наименование форм
к приказу Минэнерго России от 14.06.2016 № 533 | Производители ЭЭ
Приложение №1 | Форма 1. Перечни инвестиционных проектов и план финансирования капитальных вложений по ним
Приложение №2 | Форма 2. Перечни инвестиционных проектов и план освоения капитальных вложений по ним
Приложение №3 | Форма 3. План ввода основных средств
Приложение №4 | Форма 4. План ввода основных средств (с распределением по кварталам)
Приложение №5 | Форма 5. Краткое описание инвестиционной программы. Постановка объектов электросетевого хозяйства под напряжение и (или) включение объектов капитального строительства для проведения пусконаладочных работ
Приложение №6 | Форма 6. Краткое описание инвестиционной программы. Ввод объектов инвестиционной деятельности (мощностей) в эксплуатацию
Приложение №7 | Форма 7. Краткое описание инвестиционной программы. Вывод объектов инвестиционной деятельности (мощностей) из эксплуатации
Приложение №8 | Форма 8. Краткое описание инвестиционной программы. Показатели энергетической эффективности
Приложение №9 | Форма 9. Краткое описание инвестиционной программы. Места расположения объектов инвестиционной деятельности и другие показатели инвестиционных проектов
Приложение №10 | Форма 10. Краткое описание инвестиционной программы. Обоснование необходимости реализации инвестиционных проектов
Приложение №11 | Форма 11. Краткое описание инвестиционной программы. Обоснование необходимости реализации инвестиционных проектов
Приложение №12 | Форма 12. Краткое описание инвестиционной программы. Обоснование необходимости реализации инвестиционных проектов
Приложение №13 | Форма 13. Краткое описание инвестиционной программы. Обоснование необходимости реализации инвестиционных проектов
Приложение №14 | Форма 14. Краткое описание инвестиционной программы. Обоснование необходимости реализации инвестиционных проектов
Приложение №15 | Форма 15. Краткое описание инвестиционной программы. Индексы-дефляторы инвестиций в основной капитал (капитальных вложений)
Приложение №16
Приложение №17
Приложение №18
Приложение №19
Приложение №20
Приложение №21

## Пр 1 (произв)
Приложение № 1 к приказу Минэнерго России от 14.06.2016 № 533
Форма 1. Перечни инвестиционных проектов и план финансирования капитальных вложений по ним
[11 empty] | Инвестиционная программа | Муниципальное предприятие Заполярного района "Севержилкомсервис"
полное наименование субъекта электроэнергетики
[13 empty] | Год раскрытия информации: | 2021 | год
Утвержденные плановые значения показателей приведены в соответствии с
реквизиты решения органа исполнительной власти, утвердившего инвестиционную программу
Номер группы инвести-ционных проектов | Наименование инвестиционного проекта (группы инвестиционных проектов) | Идентифи-катор инвестицион-ного проекта | Текущая стадия реализации инвестиционного проекта | Год начала реализации инвестиционного проекта | Год окончания реализации инвестиционного проекта |  | Полная сметная стоимость инвестиционного проекта в соответствии с утвержденной проектной документацией | [5 empty] | Размер платы за технологическое присоединение (подключение), млн. рублей | Фактический объем финансирования на 01.01.2021.года, млн. рублей (с НДС) |  | Оценка полной стоимости инвестиционного проекта в прогнозных ценах соответствующих лет, млн. рублей (с НДС) |  | Остаток финансирования капитальных вложений в прогнозных ценах соответствующих лет, млн. рублей (с НДС) |  |  | Финансирование капитальных вложений 2021 года в прогнозных ценах, млн. рублей (с НДС) | [9 empty] | Финансирование капитальных вложений в прогнозных ценах соответствующих лет, млн. рублей (с НДС) | [39 empty] | Краткое обоснование корректировки утвержденного плана
[7 empty] | План |  |  | Предложение по корректировке утвержденного плана | [10 empty] | План (Утвержденный план)2 |  |  |  |  | Факт (Предложение по корректировке утвержденного плана)1 |  |  |  |  | План (Утвержденный план)2 года 2020 3 |  |  |  |  | Факт (Предложение по корректировке утвержденного плана)1 года 2020 |  |  |  |  | План (Утвержденный план)2 года 20213 |  |  |  |  | Факт (Предложение по корректировке утвержденного плана)1 года 2021 |  |  |  |  | План (Утвержденный план)2 года 20223 |  |  |  |  | Факт (Предложение по корректировке утвержденного плана)1 года 2022 |  |  |  |  | Итого за период реализации инвестиционной программы (план) |  |  |  |  | Итого за период реализации инвестиционной программы (с учетом предложений по корректировке утвержденного плана)
[5 empty] | План | Предложение по корректировке утвержденного плана | в базисном уровне цен, млн. рублей (с НДС) | в ценах, сложившихся ко времени составления сметной документации, млн. рублей (с НДС) | месяц и год составления сметной документации | в базисном уровне цен, млн. рублей (с НДС) | в ценах, сложившихся ко времени составления сметной документации, млн. рублей (с НДС) | месяц и год составления сметной документации |  |  |  | План | Предложение по корректировке утвержденного плана | План на 01.01.2021 года | План на 01.01.года X 4 | Предложение по корректировке утвержденного плана на 01.01.года X | Общий объем финансирования, в том числе за счет: | федерального бюджета | бюджетов субъектов Российской Федерации и муниципальных образований | средств, полученных от оказания услуг, реализации товаров по регулируемым государством ценам (тарифам) | иных источников финансирования | Общий объем финансирования, в том числе за счет: | федерального бюджета | бюджетов субъектов Российской Федерации и муниципальных образований | средств, полученных от оказания услуг, реализации товаров по регулируемым государством ценам (тарифам) | иных источников финансирования | Общий объем финансирования, в том числе за счет: | федерального бюджета | бюджетов субъектов Российской Федерации и муниципальных образований | средств, полученных от оказания услуг, реализации товаров по регулируемым государством ценам (тарифам) | иных источников финансирования | Общий объем финансирования, в том числе за счет: | федерального бюджета | бюджетов субъектов Российской Федерации и муниципальных образований | средств, полученных от оказания услуг, реализации товаров по регулируемым государством ценам (тарифам) | иных источников финансирования | Общий объем финансирования, в том числе за счет: | федерального бюджета | бюджетов субъектов Российской Федерации и муниципальных образований | средств, полученных от оказания услуг, реализации товаров по регулируемым государством ценам (тарифам) | иных источников финансирования | Общий объем финансирования, в том числе за счет: | федерального бюджета | бюджетов субъектов Российской Федерации и муниципальных образований | средств, полученных от оказания услуг, реализации товаров по регулируемым государством ценам (тарифам) | иных источников финансирования | Общий объем финансирования, в том числе за счет: | федерального бюджета | бюджетов субъектов Российской Федерации и муниципальных образований | средств, полученных от оказания услуг, реализации товаров по регулируемым государством ценам (тарифам) | иных источников финансирования | Общий объем финансирования, в том числе за счет: | федерального бюджета | бюджетов субъектов Российской Федерации и муниципальных образований | средств, полученных от оказания услуг, реализации товаров по регулируемым государством ценам (тарифам) | иных источников финансирования | Общий объем финансирования, в том числе за счет: | федерального бюджета | бюджетов субъектов Российской Федерации и муниципальных образований | средств, полученных от оказания услуг, реализации товаров по регулируемым государством ценам (тарифам) | иных источников финансирования | Общий объем финансирования, в том числе за счет: | федерального бюджета | бюджетов субъектов Российской Федерации и муниципальных образований | средств, полученных от оказания услуг, реализации товаров по регулируемым государством ценам (тарифам) | иных источников финансирования
1 | 2 | 3 | 4 | 5 | 6 | 7 | 8 | 9 | 10 | 11 | 12 | 13 | 14 | 15 |  | 16 | 17 | 18 | 19 | 20 | 21 | 22 | 23 | 24 | 25 | 26 | 27 | 28 | 29 | 30 | 31.1 | 31.2 | 31.3 | 31.4 | 31.5 | 31.6 | 31.7 | 31.8 | 31.9 | 31.10 | 31.11 | 31.12 | 31.13 | 31.14 | 31.15 | 31.16 | 31.17 | 31.18 | 31.19 | 31.20 | 31.21 | 31.22 | 31.23 | 31.24 | 31.25 | 31.26 | 31.27 | 31.28 | 31.29 | 31.30 | 32 | 33 | 34 | 35 | 36 | 37 | 38 | 39 | 40 | 41 | 42
0 | ВСЕГО по инвестиционной программе, в том числе: | [5 empty] | 372.8941 | 359.9364 |  | 0 | 0 |  | 0 | 0 |  | 372.8941 | 0 | 0 | 0 | 0 | 0 | 0 | 0 | 0 | 0 | 0 | 0 | 0 | 0 | 0 | 0 | 0 | 0 | 0 | 0 | 0 | 0 | 0 | 0 | 0 | 0 | 0 | 0 | 0 | 0 | 0 | 0 | 0 | 0 | 0 | 372.8941 | 0 | 0 | 354.5181 | 18.376 | 0 | 0 | 0 | 0 | 0 | 372.8941 | 0 | 0 | 354.5181 | 18.376 | 0 | 0 | 0 | 0 | 0
0.1 | Технологическое присоединение (подключение), всего | Г |  |  |  |  | 0 | 0 |  | 0 | 0 |  | 0 | 0 |  | 0 | 0 | 0 | 0 | 0 | 0 | 0 | 0 | 0 | 0 | 0 | 0 | 0 | 0 | 0 | 0 | 0 | 0 | 0 | 0 | 0 | 0 | 0 | 0 | 0 | 0 | 0 | 0 | 0 | 0 | 0 | 0 | 0 | 0 | 0 | 0 | 0 | 0 | 0 | 0 | 0 | 0 | 0 | 0 | 0 | 0 | 0 | 0 | 0 | 0 | 0 | 0 | 0 | 0 | 0
0.2 | Реконструкция, всего | Г |  |  |  |  | 0 | 0 |  | 0 | 0 |  | 0 | 0 |  | 0 | 0 | 0 | 0 | 0 | 0 | 0 | 0 | 0 | 0 | 0 | 0 | 0 | 0 | 0 | 0 | 0 | 0 | 0 | 0 | 0 | 0 | 0 | 0 | 0 | 0 | 0 | 0 | 0 | 0 | 0 | 0 | 0 | 0 | 0 | 0 | 0 | 0 | 0 | 0 | 0 | 0 | 0 | 0 | 0 | 0 | 0 | 0 | 0 | 0 | 0 | 0 | 0 | 0 | 0
0.3 | Модернизация, техническое перевооружение, всего | Г |  |  |  |  | 39.7345 | 38.3538 |  | 0 | 0 |  | 0 | 0 |  | 39.7345 | 0 | 0 | 0 | 0 | 0 | 0 | 0 | 0 | 0 | 0 | 0 | 0 | 0 | 0 | 0 | 0 | 0 | 0 | 0 | 0 | 0 | 0 | 0 | 0 | 0 | 0 | 0 | 0 | 0 | 0 | 0 | 0 | 0 | 0 | 39.7345 | 0 | 0 | 39.7345 | 0 | 0 | 0 | 0 | 0 | 0 | 39.7345 | 0 | 0 | 39.7345 | 0 | 0 | 0 | 0 | 0 | 0
0.4 | Инвестиционные проекты, реализация которых обуславливается схемами теплоснабжения, всего | Г |  |  |  |  | 0 | 0 |  | 0 | 0 |  | 0 | 0 |  | 0 | 0 | 0 | 0 | 0 | 0 | 0 | 0 | 0 | 0 | 0 | 0 | 0 | 0 | 0 | 0 | 0 | 0 | 0 | 0 | 0 | 0 | 0 | 0 | 0 | 0 | 0 | 0 | 0 | 0 | 0 | 0 | 0 | 0 | 0 | 0 | 0 | 0 | 0 | 0 | 0 | 0 | 0 | 0 | 0 | 0 | 0 | 0 | 0 | 0 | 0 | 0 | 0 | 0 | 0
0.5 | Новое строительство, всего | Г |  |  |  |  | 36.2755 | 35.015 |  | 0 | 0 |  | 0 | 0 |  | 36.2755 | 0 | 0 | 0 | 0 | 0 | 0 | 0 | 0 | 0 | 0 | 0 | 0 | 0 | 0 | 0 | 0 | 0 | 0 | 0 | 0 | 0 | 0 | 0 | 0 | 0 | 0 | 0 | 0 | 0 | 0 | 0 | 0 | 0 | 0 | 36.2755 | 0 | 0 | 17.8995 | 18.376 | 0 | 0 | 0 | 0 | 0 | 36.2755 | 0 | 0 | 17.8995 | 18.376 | 0 | 0 | 0 | 0 | 0
0.6 | Покупка земельных участков для целей реализации инвестиционных проектов, всего | Г |  |  |  |  | 0 | 0 |  | 0 | 0 |  | 0 | 0 |  | 0 | 0 | 0 | 0 | 0 | 0 | 0 | 0 | 0 | 0 | 0 | 0 | 0 | 0 | 0 | 0 | 0 | 0 | 0 | 0 | 0 | 0 | 0 | 0 | 0 | 0 | 0 | 0 | 0 | 0 | 0 | 0 | 0 | 0 | 0 | 0 | 0 | 0 | 0 | 0 | 0 | 0 | 0 | 0 | 0 | 0 | 0 | 0 | 0 | 0 | 0 | 0 | 0 | 0 | 0
0.7 | Прочие инвестиционные проекты, всего | Г |  |  |  |  | 296.884 | 286.5676 |  | 0 | 0 |  | 0 | 0 |  | 296.884 | 0 | 0 | 0 | 0 | 0 | 0 | 0 | 0 | 0 | 0 | 0 | 0 | 0 | 0 | 0 | 0 | 0 | 0 | 0 | 0 | 0 | 0 | 0 | 0 | 0 | 0 | 0 | 0 | 0 | 0 | 0 | 0 | 0 | 0 | 296.884 | 0 | 0 | 296.884 | 0 | 0 | 0 | 0 | 0 | 0 | 296.884 | 0 | 0 | 296.884 | 0 | 0 | 0 | 0 | 0 | 0
0
1 | Ненецкий автономный окгуг | [5 empty] | 76.0101 | 73.3688 |  | 0 | 0 |  | 0 | 0 |  | 76.0101 | 0 | 0 | 0 | 0 | 0 | 0 | 0 | 0 | 0 | 0 | 0 | 0 | 0 | 0 |  | 0 | 0 | 0 | 0 | 0 | 0 | 0 | 0 | 0 | 0 | 0 | 0 | 0 | 0 | 0 | 0 | 0 | 0 | 0 | 76.0101 | 0 | 0 | 57.6341 | 18.376 | 0 | 0 | 0 | 0 | 0 | 76.0101 | 0 | 0 | 57.6341 | 18.376 | 0 | 0 | 0 | 0 | 0
1.1 | Технологическое присоединение (подключение), всего, в том числе: | Г |  |  |  |  | 0 | 0 |  | 0 | 0 |  | 0 | 0 |  | 0 | 0 | 0 | 0 | 0 | 0 | 0 | 0 | 0 | 0 | 0 | 0 | 0 | 0 | 0 | 0 | 0 | 0 | 0 | 0 | 0 | 0 | 0 | 0 | 0 | 0 | 0 | 0 | 0 | 0 | 0 | 0 | 0 | 0 | 0 | 0 | 0 | 0 | 0 | 0 | 0 | 0 | 0 | 0 | 0 | 0 | 0 | 0 | 0 | 0 | 0 | 0 | 0 | 0 | 0
1.1.1 | Технологическое присоединение энергопринимающих устройств потребителей, объектов электросетевого хозяйства к распределительным устройствам объектов по производству электрической энергии, всего, в том числе: | Г |  |  |  |  | 0 | 0 |  | 0 | 0 |  | 0 | 0 |  | 0 | 0 | 0 | 0 | 0 | 0 | 0 | 0 | 0 | 0 | 0 | 0 | 0 | 0 | 0 | 0 | 0 | 0 | 0 | 0 | 0 | 0 | 0 | 0 | 0 | 0 | 0 | 0 | 0 | 0 | 0 | 0 | 0 | 0 | 0 | 0 | 0 | 0 | 0 | 0 | 0 | 0 | 0 | 0 | 0 | 0 | 0 | 0 | 0 | 0 | 0 | 0 | 0 | 0 | 0
1.1.1.1 | Наименование объекта по производству электрической энергии, всего, в том числе:
1.1.1.1 | Наименование инвестиционного проекта
1.1.1.1 | Наименование инвестиционного проекта
1.1.1.2 | Наименование объекта по производству электрической энергии, всего, в том числе:
1.1.1.2 | Наименование инвестиционного проекта
1.1.1.2 | Наименование инвестиционного проекта
1.1.2 | Технологическое присоединение объектов по производству электрической энергии к электрическим сетям, всего, в том числе: | Г | bar: 16 to 30; 31.21 to 42
1.1.2.1 | Наименование объекта по производству электрической энергии, всего, в том числе:
1.1.2.1 | Наименование инвестиционного проекта
1.1.2.1 | Наименование инвестиционного проекта
... | ...
1.1.2.2 | Наименование объекта по производству электрической энергии, всего, в том числе:
1.1.2.2 | Наименование инвестиционного проекта
1.1.2.2 | Наименование инвестиционного проекта
... | ...
1.1.3 | Подключение теплопотребляющих установок потребителей тепловой энергии к системе теплоснабжения, всего, в том числе: | Г |  |  |  |  | 0 | 0 |  | 0 | 0 |  | 0 | 0 |  | 0 | 0 | 0 | 0 | 0 | 0 | 0 | 0 | 0 | 0 | 0 | 0 | 0 | 0 | 0 | 0 | 0 | 0 | 0 | 0 | 0 | 0 | 0 | 0 | 0 | 0 | 0 | 0 | 0 | 0 | 0 | 0 | 0 | 0 | 0 | 0 | 0 | 0 | 0 | 0 | 0 | 0 | 0 | 0 | 0 | 0 | 0 | 0 | 0 | 0 | 0 | 0 | 0 | 0 | 0
1.1.3.1 | Подключение теплопотребляющих установок потребителей тепловой энергии, подключаемая тепловая нагрузка которых не превышает 0,1 Гкал/ч, к системе теплоснабжения, всего, в том числе:
1.1.3.1 | Наименование инвестиционного проекта
1.1.3.1 | Наименование инвестиционного проекта
... | ...
1.1.3.2 | Подключение теплопотребляющих установок потребителей тепловой энергии, подключаемая тепловая нагрузка которых более 0,1 Гкал/ч и не превышает 1,5 Гкал/ч, к системе теплоснабжения, всего, в том числе:
1.1.3.2 | Наименование инвестиционного проекта
1.1.3.2 | Наименование инвестиционного проекта
... | ...
1.1.3.3 | Подключение теплопотребляющих установок потребителей тепловой энергии, подключаемая тепловая нагрузка которых более 1,5 Гкал/ч, к системе теплоснабжения, всего, в том числе:
1.1.3.3 | Наименование инвестиционного проекта
1.1.3.3 | Наименование инвестиционного проекта
... | ...
1.1.3.4 | Строительство, реконструкция, модернизация и (или) техническое перевооружение источников тепловой энергии в целях подключения теплопотребляющих установок потребителей тепловой энергии к системе теплоснабжения, всего, в том числе:
1.1.3.4 | Наименование инвестиционного проекта
1.1.3.4 | Наименование инвестиционного проекта
... | ...
1.1.3.5 | Строительство, реконструкция, модернизация и (или) техническое перевооружение тепловых сетей в целях подключения теплопотребляющих установок потребителей тепловой энергии к системе теплоснабжения, всего, в том числе:
1.1.3.5 | Наименование инвестиционного проекта
1.1.3.5 | Наименование инвестиционного проекта
... | ...
1.1.4 | Подключение объектов теплоснабжения к системам теплоснабжения, всего, в том числе: | Г | bar: 16 to 30; 31.21 to 42
1.1.4 | Наименование инвестиционного проекта
1.1.4 | Наименование инвестиционного проекта
... | ...
1.2 | Реконструкция объектов по производству электрической энергии, объектов теплоснабжения и прочих объектов основных средств, всего, в том числе: | Г |  |  |  |  | 0 | 0 |  | 0 | 0 |  | 0 | 0 |  | 0 | 0 | 0 | 0 | 0 | 0 | 0 | 0 | 0 | 0 | 0 | 0 | 0 | 0 | 0 | 0 | 0 | 0 | 0 | 0 | 0 | 0 | 0 | 0 | 0 | 0 | 0 | 0 | 0 | 0 | 0 | 0 | 0 | 0 | 0 | 0 | 0 | 0 | 0 | 0 | 0 | 0 | 0 | 0 | 0 | 0 | 0 | 0 | 0 | 0 | 0 | 0 | 0 | 0 | 0
1.2.1 | Реконструкция объектов по производству электрической энергии всего, в том числе: | bar: 16 to 30; 31.21 to 42
1.2.1 | Наименование инвестиционного проекта
1.2.1 | Наименование инвестиционного проекта
... | ...
1.2.2 | Реконструкция котельных, всего, в том числе: | bar: 16 to 30; 31.21 to 42
1.2.2 | Наименование инвестиционного проекта
1.2.2 | Наименование инвестиционного проекта
... | ...
1.2.3 | Реконструкция тепловых сетей, всего, в том числе: | bar: 16 to 30; 31.21 to 42
1.2.3 | Наименование инвестиционного проекта
1.2.3 | Наименование инвестиционного проекта
... | ...
1.2.4 | Реконструкция прочих объектов основных средств, всего, в том числе: | bar: 16 to 30; 31.21 to 42
1.2.4 | Наименование инвестиционного проекта
1.2.4 | Наименование инвестиционного проекта
... | ...
1.3 | Модернизация, техническое перевооружение, всего, в том числе: | Г |  |  |  |  | 39.7345 | 38.3538 |  | 0 | 0 |  | 0 | 0 |  | 39.7345 | 0 | 0 | 0 | 0 | 0 | 0 | 0 | 0 | 0 | 0 | 0 | 0 | 0 | 0 | 0 | 0 | 0 | 0 | 0 | 0 | 0 | 0 | 0 | 0 | 0 | 0 | 0 | 0 | 0 | 0 | 0 | 0 | 0 | 0 | 39.7345 | 0 | 0 | 39.7345 | 0 | 0 | 0 | 0 | 0 | 0 | 39.7345 | 0 | 0 | 39.7345 | 0 | 0 | 0 | 0 | 0 | 0
1.3.1 | Модернизация, техническое перевооружение объектов по производству электрической энергии, всего, в том числе: | Г |  |  |  |  | 39.7345 | 38.3538 |  | 0 | 0 |  | 0 | 0 |  | 39.7345 | 0 | 0 | 0 | 0 | 0 | 0 | 0 | 0 | 0 | 0 | 0 | 0 | 0 | 0 | 0 | 0 | 0 | 0 | 0 | 0 | 0 | 0 | 0 | 0 | 0 | 0 | 0 | 0 | 0 | 0 | 0 | 0 | 0 | 0 | 39.7345 | 0 | 0 | 39.7345 | 0 | 0 | 0 | 0 | 0 | 0 | 39.7345 | 0 | 0 | 39.7345 | 0 | 0 | 0 | 0 | 0 | 0
1.3.1.1 | Приобретение дизель-генератора 250 кВт на ДЭС п.Хорей-Вер | М_ЗР.1 | Н | 2022 | 2022 |  | 1.9172 | 1.8506 | 2020-09-01 | [6 empty] | 16: 1.9172; 31.21: 1.9172; 31.24: 1.9172; 31.25: 0; 31.26: 0; 32: 1.9172; 33: 0; 34: 0; 35: 1.9172; 36: 0; 37: 0; 38: 0; 39: 0; 40: 0; 41: 0
1.3.1.2 | Приобретение дизель-генератора 30 кВт на ДЭС п.Варнек | М_ЗР.2 | Н | 2022 | 2022 |  | 0.72493 | 0.69974 | 2020-09-01 | [6 empty] | 16: 0.72493; 31.21: 0.72493; 31.24: 0.72493; 31.25: 0; 31.26: 0; 32: 0.72493; 33: 0; 34: 0; 35: 0.72493; 36: 0; 37: 0; 38: 0; 39: 0; 40: 0; 41: 0
1.3.1.3 | Приобретение дизель-генератоа 60 кВт на ДЭС п.Варнек | М_ЗР.3 | Н | 2022 | 2022 |  | 1.051 | 1.0145 | 2020-09-01 | [6 empty] | 16: 1.051; 31.21: 1.051; 31.24: 1.051; 31.25: 0; 31.26: 0; 32: 1.051; 33: 0; 34: 0; 35: 1.051; 36: 0; 37: 0; 38: 0; 39: 0; 40: 0; 41: 0
1.3.1.4 | Приобретение 2-х дизель-генераторов 200 кВт на ДЭС п. Каратайка | М_ЗР.4 | Н | 2022 | 2022 |  | 3.2719 | 3.1582 | 2020-09-01 | [6 empty] | 16: 3.2719; 31.21: 3.2719; 31.24: 3.2719; 31.25: 0; 31.26: 0; 32: 3.2719; 33: 0; 34: 0; 35: 3.2719; 36: 0; 37: 0; 38: 0; 39: 0; 40: 0; 41: 0
1.3.1.5 | Приобретение 2-х дизель-генераторов 60 кВт на ДЭС д.Вижас | М_ЗР.5 | Н | 2022 | 2023 |  | 2.102 | 2.0289 | 2020-09-01 | [6 empty] | 16: 2.102; 31.21: 2.102; 31.24: 2.102; 31.25: 0; 31.26: 0; 32: 2.102; 33: 0; 34: 0; 35: 2.102; 36: 0; 37: 0; 38: 0; 39: 0; 40: 0; 41: 0
1.3.1.6 | Приобретение 2-х дизель-генератов 30 кВт на ДЭС д.Белушье | М_ЗР.6 | Н | 2022 | 2023 |  | 1.4499 | 1.3995 | 2020-09-01 | [6 empty] | 16: 1.4499; 31.21: 1.4499; 31.24: 1.4499; 31.25: 0; 31.26: 0; 32: 1.4499; 33: 0; 34: 0; 35: 1.4499; 36: 0; 37: 0; 38: 0; 39: 0; 40: 0; 41: 0
1.3.1.7 | Приобретение 2-х дизель-генератов 30 кВт на ДЭС д.Устье | М_ЗР.7 | Н | 2022 | 2023 |  | 1.4499 | 1.3995 | 2020-09-01 | [6 empty] | 16: 1.4499; 31.21: 1.4499; 31.24: 1.4499; 31.25: 0; 31.26: 0; 32: 1.4499; 33: 0; 34: 0; 35: 1.4499; 36: 0; 37: 0; 38: 0; 39: 0; 40: 0; 41: 0
1.3.1.8 | Приобретение дизель-генератора 30 кВт на ДЭС д.Кия | М_ЗР.20 | Н | 2022 | 2022 |  | 3.1554 | 3.0457 | 2020-09-01 | [6 empty] | 16: 3.1554; 31.21: 3.1554; 31.24: 3.1554; 31.25: 0; 31.26: 0; 32: 3.1554; 33: 0; 34: 0; 35: 3.1554; 36: 0; 37: 0; 38: 0; 39: 0; 40: 0; 41: 0
1.3.1.9 | Приобретение 2-х дизель-генератов 30 кВт на ДЭС д.Чижа | М_ЗР.9 | Н | 2022 | 2023 |  | 1.4499 | 1.3995 | 2020-09-01 | [6 empty] | 16: 1.4499; 31.21: 1.4499; 31.24: 1.4499; 31.25: 0; 31.26: 0; 32: 1.4499; 33: 0; 34: 0; 35: 1.4499; 36: 0; 37: 0; 38: 0; 39: 0; 40: 0; 41: 0
1.3.1.10 | Приобретение 2-х дизель-генераторов 60 кВт на ДЭС д.Чижа | М_ЗР.10 | Н | 2022 | 2023 |  | 2.102 | 2.0289 | 2020-09-01 | [6 empty] | 16: 2.102; 31.21: 2.102; 31.24: 2.102; 31.25: 0; 31.26: 0; 32: 2.102; 33: 0; 34: 0; 35: 2.102; 36: 0; 37: 0; 38: 0; 39: 0; 40: 0; 41: 0
1.3.1.11 | Приобретение 2-х дизель-генератов 30 кВт на ДЭС д.Волонга | М_ЗР.11 | Н | 2022 | 2022 |  | 1.4499 | 1.3995 | 2020-09-01 | [6 empty] | 16: 1.4499; 31.21: 1.4499; 31.24: 1.4499; 31.25: 0; 31.26: 0; 32: 1.4499; 33: 0; 34: 0; 35: 1.4499; 36: 0; 37: 0; 38: 0; 39: 0; 40: 0; 41: 0
1.3.1.12 | Приобретение 2-х дизель-генераторов 60 кВт на ДЭС д.Куя | М_ЗР.12 | Н | 2022 | 2023 |  | 2.102 | 2.0289 | 2020-09-01 | [6 empty] | 16: 2.102; 31.21: 2.102; 31.24: 2.102; 31.25: 0; 31.26: 0; 32: 2.102; 33: 0; 34: 0; 35: 2.102; 36: 0; 37: 0; 38: 0; 39: 0; 40: 0; 41: 0
1.3.1.13 | Приобретение 2-х дизель-генераторов 100 кВт на ДЭС д.Хонгурей | М_ЗР.13 | Н | 2022 | 2022 |  | 3.1451 | 3.0358 | 2020-09-01 | [6 empty] | 16: 3.1451; 31.21: 3.1451; 31.24: 3.1451; 31.25: 0; 31.26: 0; 32: 3.1451; 33: 0; 34: 0; 35: 3.1451; 36: 0; 37: 0; 38: 0; 39: 0; 40: 0; 41: 0
1.3.1.14 | Приобретение 2-х дизель-генераторов 100 кВт на ДЭС д. Андег | М_ЗР.14 | Н | 2022 | 2022 |  | 3.1451 | 3.0358 | 2020-09-01 | [6 empty] | 16: 3.1451; 31.21: 3.1451; 31.24: 3.1451; 31.25: 0; 31.26: 0; 32: 3.1451; 33: 0; 34: 0; 35: 3.1451; 36: 0; 37: 0; 38: 0; 39: 0; 40: 0; 41: 0
1.3.1.15 | Приобретение дизель-генератора АД-200 в кол-ве 2-х единиц на ДЭС п. Нельмин-Нос | М_ЗР.15 | Н | 2022 | 2022 |  | 3.2719 | 3.1582 | 2020-09-01 | [6 empty] | 16: 3.2719; 31.21: 3.2719; 31.24: 3.2719; 31.25: 0; 31.26: 0; 32: 3.2719; 33: 0; 34: 0; 35: 3.2719; 36: 0; 37: 0; 38: 0; 39: 0; 40: 0; 41: 0
1.3.1.16 | Приобретение 2-х дизель-генераторов 315 кВт на ДЭС п.Хорей-Вер | М_ЗР.16 | Н | 2022 | 2022 |  | 6.3107 | 6.0914 | 2020-09-01 | [6 empty] | 16: 6.3107; 31.21: 6.3107; 31.24: 6.3107; 31.25: 0; 31.26: 0; 32: 6.3107; 33: 0; 34: 0; 35: 6.3107; 36: 0; 37: 0; 38: 0; 39: 0; 40: 0; 41: 0
1.3.1.17 | Приобретение дизель-генератора 100 кВт на ДЭС д.Макарово | М_ЗР.17 | Н | 2022 | 2022 |  | 1.636 | 1.5791 | 2020-09-01 | [6 empty] | 16: 1.636; 31.21: 1.636; 31.24: 1.636; 31.25: 0; 31.26: 0; 32: 1.636; 33: 0; 34: 0; 35: 1.636; 36: 0; 37: 0; 38: 0; 39: 0; 40: 0; 41: 0
1.3.1 | Наименование инвестиционного проекта | [14 empty] | 31.21: 0; 31.26: 0; 32: 0; 33: 0; 34: 0; 35: 0; 36: 0; 37: 0; 38: 0; 39: 0; 40: 0; 41: 0
... | ... | [14 empty] | 31.21: 0; 31.26: 0; 32: 0; 33: 0; 34: 0; 35: 0; 36: 0; 37: 0; 38: 0; 39: 0; 40: 0; 41: 0
1.3.2 | Модернизация, техническое перевооружение котельных, всего, в том числе: | Г | bar: 16 to 30; 31.21 to 42
1.3.2 | Наименование инвестиционного проекта
1.3.2 | Наименование инвестиционного проекта
... | ...
1.3.3 | Модернизация, техническое перевооружение тепловых сетей, всего, в том числе: | Г | bar: 16 to 30; 31.21 to 42
1.3.3 | Наименование инвестиционного проекта
1.3.3 | Наименование инвестиционного проекта
... | ...
1.3.4 | Модернизация, техническое перевооружение прочих объектов основных средств, всего, в том числе: | Г | bar: 16 to 30; 31.21 to 42
1.3.4 | Наименование инвестиционного проекта
1.3.4 | Наименование инвестиционного проекта
... | ...
1.4 | Инвестиционные проекты, реализация которых обуславливается схемами теплоснабжения, всего, в том числе: | Г |  |  |  |  | 0 | bar: 16 to 30; 31.21 to 42
1.4.1 | Наименование поселения (городского округа) | [5 empty] | 0
1.4.1.1 | Строительство, реконструкция, модернизация и техническое перевооружение источников тепловой энергии, всего, в том числе: | bar: 16 to 30; 31.21 to 42
1.4.1.1 | Наименование инвестиционного проекта
1.4.1.1 | Наименование инвестиционного проекта
... | ...
1.4.1.2 | Строительство, реконструкция, модернизация и техническое перевооружение тепловых сетей, всего, в том числе: | bar: 16 to 30; 31.21 to 42
1.4.1.2 | Наименование инвестиционного проекта
1.4.1.2 | Наименование инвестиционного проекта
... | ...
1.4.2 | Наименование поселения (городского округа) | [5 empty] | 0
1.4.2.1 | Строительство, реконструкция, модернизация и техническое перевооружение источников тепловой энергии, всего, в том числе:
1.4.2.1 | Наименование инвестиционного проекта
1.4.2.1 | Наименование инвестиционного проекта
... | ...
1.4.2.2 | Строительство, реконструкция, модернизация и техническое перевооружение тепловых сетей, всего, в том числе:
1.4.2.2 | Наименование инвестиционного проекта
1.4.2.2 | Наименование инвестиционного проекта
... | ...
1.5 | Новое строительство, всего, в том числе: | Г |  |  |  |  | 36.2755 | 35.015 | 176573 | 0 | 0 |  | 0 | 0 |  | 36.2755 | 0 | 0 | 0 | 0 | 0 | 0 | 0 | 0 | 0 | 0 | 0 | 0 | 0 | 0 | 0 | 0 | 0 | 0 | 0 | 0 | 0 | 0 | 0 | 0 | 0 | 0 | 0 | 0 | 0 | 0 | 0 | 0 | 0 | 0 | 36.2755 | 0 | 0 | 17.8995 | 18.376 | 0 | 0 | 0 | 0 | 0 | 36.2755 | 0 | 0 | 17.8995 | 18.376 | 0 | 0 | 0 | 0 | 0
1.5.1 | Новое строительство объектов по производству электрической энергии, всего, в том числе: | Г |  |  |  |  | 9.6897 | 9.353 | 132498 | 0 | 0 |  | 0 | 0 |  | 9.6897 | 0 | 0 | 0 | 0 | 0 | 0 | 0 | 0 | 0 | 0 | 0 | 0 | 0 | 0 | 0 | 0 | 0 | 0 | 0 | 0 | 0 | 0 | 0 | 0 | 0 | 0 | 0 | 0 | 0 | 0 | 0 | 0 | 0 | 0 | 9.6897 | 0 | 0 | 9.6897 | 0 | 0 | 0 | 0 | 0 | 0 | 9.6897 | 0 | 0 | 9.6897 | 0 | 0 | 0 | 0 | 0 | 0
1.5.1.1 | Установка ветрогенераторов в д. Волонга (4 шт) | М_ЗР.18 | Н | 2021 | 2022 |  | 3.2825 | 3.1684 | 2020-12-01 | [6 empty] | 16: 3.2825; 31.21: 3.2825; 31.24: 3.2825; 31.25: 0; 31.26: 0; 32: 3.2825; 33: 0; 34: 0; 35: 3.2825; 36: 0; 37: 0; 38: 0; 39: 0; 40: 0; 41: 0
1.5.1.2 | Установка ветрогенераторов в д. Мгла (4 шт) | М_ЗР.19 | Н | 2021 | 2022 |  | 3.1248 | 3.0162 | 2020-12-01 | [6 empty] | 16: 3.1248; 31.21: 3.1248; 31.24: 3.1248; 31.25: 0; 31.26: 0; 32: 3.1248; 33: 0; 34: 0; 35: 3.1248; 36: 0; 37: 0; 38: 0; 39: 0; 40: 0; 41: 0
1.5.1.3 | Установка ветрогенераторов в д. Белушье (4 шт) | М_ЗР.20 | Н | 2021 | 2022 |  | 3.2825 | 3.1684 | 2020-12-01 | [6 empty] | 16: 3.2825; 31.21: 3.2825; 31.24: 3.2825; 31.25: 0; 31.26: 0; 32: 3.2825; 33: 0; 34: 0; 35: 3.2825; 36: 0; 37: 0; 38: 0; 39: 0; 40: 0; 41: 0
... | ...
1.5.2 | Новое строительство котельных, всего, в том числе: | Г | bar: 16 to 30; 31.21 to 42
1.5.2 | Наименование инвестиционного проекта
1.5.2 | Наименование инвестиционного проекта
... | ...
1.5.3 | Новое строительство тепловых сетей, всего, в том числе: | Г | bar: 16 to 30; 31.21 to 42
1.5.3 | Наименование инвестиционного проекта |  | Н
1.5.3 | Наименование инвестиционного проекта |  | Н
... | ...
1.5.4 | Прочее новое строительство, всего, в том числе: | Г |  |  |  |  | 26.5858 | 25.662 | 44075 | 0 | 0 |  | 0 | 0 |  | 26.5858 | 0 | 0 | 0 | 0 | 0 | 0 | 0 | 0 | 0 | 0 | 0 | 0 | 0 | 0 | 0 | 0 | 0 | 0 | 0 | 0 | 0 | 0 | 0 | 0 | 0 | 0 | 0 | 0 | 0 | 0 | 0 | 0 | 0 | 0 | 26.5858 | 0 | 0 | 8.2098 | 18.376 | 0 | 0 | 0 | 0 | 0 | 26.5858 | 0 | 0 | 8.2098 | 18.376 | 0 | 0 | 0 | 0 | 0
1.5.4.1 | Создание интеллектуальной системы учета электрической энергии | М_ЗР.21 | Н | 2021 | 2022 |  | 26.5858 | 25.662 | 2020-09-01 | [6 empty] | 16: 26.5858; 31.21: 26.5858; 31.24: 8.2098; 31.25: 18.376; 32: 26.5858; 33: 0; 34: 0; 35: 8.2098; 36: 18.376; 37: 0; 38: 0; 39: 0; 40: 0; 41: 0
1.5.4 | Наименование инвестиционного проекта | [14 empty] | 32: 0; 33: 0; 34: 0; 35: 0; 36: 0; 37: 0; 38: 0; 39: 0; 40: 0; 41: 0
... | ... | [14 empty] | 32: 0; 33: 0; 34: 0; 35: 0; 36: 0; 37: 0; 38: 0; 39: 0; 40: 0; 41: 0
1.6 | Покупка земельных участков для целей реализации инвестиционных проектов, всего, в том числе: | Г | bar: 16 to 30; 31.21 to 42
1.6 | Наименование инвестиционного проекта
1.6 | Наименование инвестиционного проекта
... | ...
1.7 | Прочие инвестиционные проекты, всего, в том числе: | Г |  |  |  |  | 296.884 | 286.5676 |  | 0 | 0 | 0 | 0 | 0 | 0 | 296.884 | 0 | 0 | 0 | 0 | 0 | 0 | 0 | 0 | 0 | 0 | 0 | 0 | 0 | 0 | 0 | 0 | 0 | 0 | 0 | 0 | 0 | 0 | 0 | 0 | 0 | 0 | 0 | 0 | 0 | 0 | 0 | 0 | 0 | 0 | 296.884 | 0 | 0 | 296.884 | 0 | 0 | 0 | 0 | 0 | 0 | 296.884 | 0 | 0 | 296.884 | 0 | 0 | 0 | 0 | 0 | 0
1.7.1 | Монтаж ограждения ДЭС п. Нельмин-Нос | М_ЗР.22 | Н | 2022 | 2022 |  | 9.5626 | 9.2303 | 2021-02-01 | [6 empty] | 16: 9.5626; 31.21: 9.5626; 31.24: 9.5626; 31.25: 0; 32: 9.5626; 33: 0; 34: 0; 35: 9.5626; 36: 0; 37: 0; 38: 0; 39: 0; 40: 0; 41: 0
1.7.2 | Монтаж ограждения ДЭС д. Пылемец | М_ЗР.23 | Н | 2022 | 2022 |  | 8.7198 | 8.4168 | 2021-02-01 | [6 empty] | 16: 8.7198; 31.21: 8.7198; 31.24: 8.7198; 31.25: 0; 32: 8.7198; 33: 0; 34: 0; 35: 8.7198; 36: 0; 37: 0; 38: 0; 39: 0; 40: 0; 41: 0
1.7.3 | Монтаж ограждения ДЭС д. Мгла | М_ЗР.24 | Н | 2022 | 2022 |  | 8.5066 | 8.211 | 2021-02-01 | [6 empty] | 16: 8.5066; 31.21: 8.5066; 31.24: 8.5066; 31.25: 0; 32: 8.5066; 33: 0; 34: 0; 35: 8.5066; 36: 0; 37: 0; 38: 0; 39: 0; 40: 0; 41: 0
1.7.4 | Монтаж ограждения ДЭС п. Бугрино | М_ЗР.25 | Н | 2022 | 2022 |  | 10.2252 | 9.8699 | 2021-02-01 | [6 empty] | 16: 10.2252; 31.21: 10.2252; 31.24: 10.2252; 31.25: 0; 32: 10.2252; 33: 0; 34: 0; 35: 10.2252; 36: 0; 37: 0; 38: 0; 39: 0; 40: 0; 41: 0
1.7.5 | Монтаж ограждения ДЭС п. Варнек | М_ЗР.26 | Н | 2022 | 2022 |  | 8.5258 | 8.2295 | 2021-02-01 | [6 empty] | 16: 8.5258; 31.21: 8.5258; 31.24: 8.5258; 31.25: 0; 32: 8.5258; 33: 0; 34: 0; 35: 8.5258; 36: 0; 37: 0; 38: 0; 39: 0; 40: 0; 41: 0
1.7.6 | Монтаж ограждения ДЭС п. Усть-Кара | М_ЗР.27 | Н | 2022 | 2022 |  | 9.5071 | 9.1767 | 2021-02-01 | [6 empty] | 16: 9.5071; 31.21: 9.5071; 31.24: 9.5071; 31.25: 0; 32: 9.5071; 33: 0; 34: 0; 35: 9.5071; 36: 0; 37: 0; 38: 0; 39: 0; 40: 0; 41: 0
1.7.7 | Монтаж ограждения ДЭС с. Коткино | М_ЗР.28 | Н | 2022 | 2022 |  | 13.7465 | 13.2688 | 2021-02-01 | [6 empty] | 16: 13.7465; 31.21: 13.7465; 31.24: 13.7465; 31.25: 0; 32: 13.7465; 33: 0; 34: 0; 35: 13.7465; 36: 0; 37: 0; 38: 0; 39: 0; 40: 0; 41: 0
1.7.8 | Монтаж ограждения ДЭС с.Нижняя Пеша | М_ЗР.29 | Н | 2022 | 2022 |  | 10.2807 | 9.9235 | 2021-02-01 | [6 empty] | 16: 10.2807; 31.21: 10.2807; 31.24: 10.2807; 31.25: 0; 32: 10.2807; 33: 0; 34: 0; 35: 10.2807; 36: 0; 37: 0; 38: 0; 39: 0; 40: 0; 41: 0
1.7.9 | Монтаж ограждения ДЭС д. Устье | М_ЗР.30 | Н | 2022 | 2022 |  | 9.5904 | 9.2571 | 2021-02-01 | [6 empty] | 16: 9.5904; 31.21: 9.5904; 31.24: 9.5904; 31.25: 0; 32: 9.5904; 33: 0; 34: 0; 35: 9.5904; 36: 0; 37: 0; 38: 0; 39: 0; 40: 0; 41: 0
1.7.10 | Монтаж ограждения ДЭС д. Чижа | М_ЗР.31 | Н | 2022 | 2022 |  | 8.7265 | 8.4233 | 2021-02-01 | [6 empty] | 16: 8.7265; 31.21: 8.7265; 31.24: 8.7265; 31.25: 0; 32: 8.7265; 33: 0; 34: 0; 35: 8.7265; 36: 0; 37: 0; 38: 0; 39: 0; 40: 0; 41: 0
1.7.11 | Монтаж ограждения ДЭС д. Вижас | М_ЗР.32 | Н | 2022 | 2022 |  | 8.5893 | 8.2908 | 2021-02-01 | [6 empty] | 16: 8.5893; 31.21: 8.5893; 31.24: 8.5893; 31.25: 0; 32: 8.5893; 33: 0; 34: 0; 35: 8.5893; 36: 0; 37: 0; 38: 0; 39: 0; 40: 0; 41: 0
1.7.12 | Монтаж ограждения ДЭС д. Снопа | М_ЗР.33 | Н | 2022 | 2022 |  | 8.589 | 8.2905 | 2021-02-01 | [6 empty] | 16: 8.589; 31.21: 8.589; 31.24: 8.589; 31.25: 0; 32: 8.589; 33: 0; 34: 0; 35: 8.589; 36: 0; 37: 0; 38: 0; 39: 0; 40: 0; 41: 0
1.7.13 | Монтаж ограждения ДЭС д. Кия | М_ЗР.34 | Н | 2022 | 2022 |  | 17.6928 | 17.078 | 2021-02-01 | [6 empty] | 16: 17.6928; 31.21: 17.6928; 31.24: 17.6928; 31.25: 0; 32: 17.6928; 33: 0; 34: 0; 35: 17.6928; 36: 0; 37: 0; 38: 0; 39: 0; 40: 0; 41: 0
1.7.14 | Монтаж ограждения ДЭС д. Волонга | М_ЗР.35 | Н | 2022 | 2022 |  | 8.5066 | 8.211 | 2021-02-01 | [6 empty] | 16: 8.5066; 31.21: 8.5066; 31.24: 8.5066; 31.25: 0; 32: 8.5066; 33: 0; 34: 0; 35: 8.5066; 36: 0; 37: 0; 38: 0; 39: 0; 40: 0; 41: 0
1.7.15 | Монтаж ограждения ДЭС д. Тошвиска | М_ЗР.36 | Н | 2022 | 2022 |  | 8.8032 | 8.4973 | 2021-02-01 | [6 empty] | 16: 8.8032; 31.21: 8.8032; 31.24: 8.8032; 31.25: 0; 32: 8.8032; 33: 0; 34: 0; 35: 8.8032; 36: 0; 37: 0; 38: 0; 39: 0; 40: 0; 41: 0
1.7.16 | Монтаж ограждения ДЭС д. Щелино | М_ЗР.37 | Н | 2022 | 2022 |  | 8.7198 | 8.4168 | 2021-02-01 | [6 empty] | 16: 8.7198; 31.21: 8.7198; 31.24: 8.7198; 31.25: 0; 32: 8.7198; 33: 0; 34: 0; 35: 8.7198; 36: 0; 37: 0; 38: 0; 39: 0; 40: 0; 41: 0
1.7.17 | Монтаж ограждения ДЭС п. Харута | М_ЗР.38 | Н | 2022 | 2022 |  | 9.868 | 9.5251 | 2021-02-01 | [6 empty] | 16: 9.868; 31.21: 9.868; 31.24: 9.868; 31.25: 0; 32: 9.868; 33: 0; 34: 0; 35: 9.868; 36: 0; 37: 0; 38: 0; 39: 0; 40: 0; 41: 0
1.7.18 | Монтаж ограждения ДЭС с. Оксино | М_ЗР.39 | Н | 2022 | 2022 |  | 9.6459 | 9.3107 | 2021-02-01 | [6 empty] | 16: 9.6459; 31.21: 9.6459; 31.24: 9.6459; 31.25: 0; 32: 9.6459; 33: 0; 34: 0; 35: 9.6459; 36: 0; 37: 0; 38: 0; 39: 0; 40: 0; 41: 0
1.7.19 | Монтаж ограждения ДЭС д. Андег | М_ЗР.40 | Н | 2022 | 2022 |  | 9.6738 | 9.3376 | 2021-02-01 | [6 empty] | 16: 9.6738; 31.21: 9.6738; 31.24: 9.6738; 31.25: 0; 32: 9.6738; 33: 0; 34: 0; 35: 9.6738; 36: 0; 37: 0; 38: 0; 39: 0; 40: 0; 41: 0
1.7.20 | Монтаж ограждения ДЭС д. Куя | М_ЗР.41 | Н | 2022 | 2022 |  | 8.5337 | 8.2371 | 2021-02-01 | [6 empty] | 16: 8.5337; 31.21: 8.5337; 31.24: 8.5337; 31.25: 0; 32: 8.5337; 33: 0; 34: 0; 35: 8.5337; 36: 0; 37: 0; 38: 0; 39: 0; 40: 0; 41: 0
1.7.21 | Монтаж ограждения ДЭС д.Макарово | М_ЗР.42 | Н | 2022 | 2022 |  | 9.6738 | 9.3376 | 2021-02-01 | [6 empty] | 16: 9.6738; 31.21: 9.6738; 31.24: 9.6738; 31.25: 0; 32: 9.6738; 33: 0; 34: 0; 35: 9.6738; 36: 0; 37: 0; 38: 0; 39: 0; 40: 0; 41: 0
1.7.22 | Монтаж ограждения ДЭС с. Великовисочное | М_ЗР.43 | Н | 2022 | 2022 |  | 13.7465 | 13.2688 | 2021-02-01 | [6 empty] | 16: 13.7465; 31.21: 13.7465; 31.24: 13.7465; 31.25: 0; 32: 13.7465; 33: 0; 34: 0; 35: 13.7465; 36: 0; 37: 0; 38: 0; 39: 0; 40: 0; 41: 0
1.7.23 | Монтаж ограждения ДЭС п. Хорей-Вер | М_ЗР.44 | Н | 2022 | 2022 |  | 9.6182 | 9.2839 | 2021-02-01 | [6 empty] | 16: 9.6182; 31.21: 9.6182; 31.24: 9.6182; 31.25: 0; 32: 9.6182; 33: 0; 34: 0; 35: 9.6182; 36: 0; 37: 0; 38: 0; 39: 0; 40: 0; 41: 0
1.7.24 | Монтаж ограждения ДЭС с. Ома | М_ЗР.45 | Н | 2022 | 2022 |  | 10.6417 | 10.2719 | 2021-02-01 | [6 empty] | 16: 10.6417; 31.21: 10.6417; 31.24: 10.6417; 31.25: 0; 32: 10.6417; 33: 0; 34: 0; 35: 10.6417; 36: 0; 37: 0; 38: 0; 39: 0; 40: 0; 41: 0
1.7.25 | Монтаж ограждения ДЭС д. Белушье | М_ЗР.46 | Н | 2022 | 2022 |  | 8.6644 | 8.3633 | 2021-02-01 | [6 empty] | 16: 8.6644; 31.21: 8.6644; 31.24: 8.6644; 31.25: 0; 32: 8.6644; 33: 0; 34: 0; 35: 8.6644; 36: 0; 37: 0; 38: 0; 39: 0; 40: 0; 41: 0
1.7.26 | Монтаж ограждения ДЭС д. Лабожское | М_ЗР.47 | Н | 2022 | 2022 |  | 9.6459 | 9.3107 | 2021-02-01 | [6 empty] | 16: 9.6459; 31.21: 9.6459; 31.24: 9.6459; 31.25: 0; 32: 9.6459; 33: 0; 34: 0; 35: 9.6459; 36: 0; 37: 0; 38: 0; 39: 0; 40: 0; 41: 0
1.7.27 | Монтаж ограждения ДЭС д. Осколково | М_ЗР.48 | Н | 2022 | 2022 |  | 8.6365 | 8.3364 | 2021-02-01 | [6 empty] | 16: 8.6365; 31.21: 8.6365; 31.24: 8.6365; 31.25: 0; 32: 8.6365; 33: 0; 34: 0; 35: 8.6365; 36: 0; 37: 0; 38: 0; 39: 0; 40: 0; 41: 0
1.7.28 | Монтаж ограждения ДЭС д. Каратайка | М_ЗР.49 | Н | 2022 | 2022 |  | 9.7249 | 9.3869 | 2021-02-01 | [6 empty] | 16: 9.7249; 31.21: 9.7249; 31.24: 9.7249; 31.25: 0; 32: 9.7249; 33: 0; 34: 0; 35: 9.7249; 36: 0; 37: 0; 38: 0; 39: 0; 40: 0; 41: 0
1.7.29 | Монтаж ограждения ДЭС п. Шойна | М_ЗР.50 | Н | 2022 | 2022 |  | 10.2807 | 9.9235 | 2021-02-01 | [6 empty] | 16: 10.2807; 31.21: 10.2807; 31.24: 10.2807; 31.25: 0; 32: 10.2807; 33: 0; 34: 0; 35: 10.2807; 36: 0; 37: 0; 38: 0; 39: 0; 40: 0; 41: 0
1.7.30 | Монтаж ограждения ДЭС с. Несь | М_ЗР.51 | Н | 2022 | 2022 |  | 10.2381 | 9.8823 | 2021-02-01 | [6 empty] | 16: 10.2381; 31.21: 10.2381; 31.24: 10.2381; 31.25: 0; 32: 10.2381; 33: 0; 34: 0; 35: 10.2381; 36: 0; 37: 0; 38: 0; 39: 0; 40: 0; 41: 0
1.7 | Наименование инвестиционного проекта
1.7 | Наименование инвестиционного проекта
_____1_Вместо слов "Факт (Предложение по корректировке утвержденного плана)" указывается слово "Факт", если год, в отношении которого заполняется столбец, будет завершен по состоянию на дату раскрытия информации об инвестиционной программе (о проекте инвестиционной программы и (или) проекте изменений, вносимых в инвестиционную программу), либо в противном случае - слова "Предложение по корректировке утвержденного плана".
_____2_Вместо слов "План (Утвержденный план)" указывается слово "План", если на год, в отношении которого заполняется столбец, отсутствует утвержденная инвестиционная программа, либо в противном случае - слова "Утвержденный план".
_____3_Словосочетания вида "год N", "год (N-1)", "год (N+1)" в различных падежах заменяются указанием года (четыре цифры и слово "год" в соответствующем падеже), который определяется как первый год реализации инвестиционной программы (проекта инвестиционной программы и (или) проекта изменений, вносимых в инвестиционную программу) плюс или минус количество лет, равных числу, указанному в словосочетании соответственно после знака "+" или "-".
_____4_"год X" заменяется указанием года (четыре цифры и слово "год" в соответствующем падеже), который определяется как год, в котором раскрывается информация об инвестиционной программе (о проекте инвестиционной программы и (или) проекте изменений, вносимых в инвестиционную программу).
База
База
База
База

## Пр 2 (произв)
Приложение № 2 к приказу Минэнерго России от 14.06.2016 № 533
Форма 2. Перечни инвестиционных проектов и план освоения капитальных вложений по ним
[19 empty] | Инвестиционная программа | Муниципальное предприятие Заполярного района "Севержилкомсервис"
полное наименование субъекта электроэнергетики
[21 empty] | Год раскрытия информации: | 2021 | год
Утвержденные плановые значения показателей приведены в соответствии с
реквизиты решения органа исполнительной власти, утвердившего инвестиционную программу
Номер группы инвести-ционных проектов | Наименование инвестиционного проекта (группы инвестиционных проектов) | Идентифи-катор инвестицион-ного проекта | Текущая стадия реализации инвестиционного проекта | Год начала реализации инвестиционного проекта | Год окончания реализации инвестиционного проекта |  | Полная сметная стоимость инвестиционного проекта в соответствии с утвержденной проектной документацией в базисном уровне цен, млн. рублей (без НДС) |  | Фактический объем освоения капитальных вложений на 01.01.года (N-1), млн. рублей (без НДС) | Оценка полной стоимости в прогнозных ценах соответствующих лет, млн. рублей (без НДС) | [9 empty] | Остаток освоения капитальных вложений, млн. рублей (без НДС) | [5 empty] | Освоение капитальных вложений 2021года в прогнозных ценах соответствующих лет, млн. рублей (без НДС) |  | Освоение капитальных вложений в прогнозных ценах соответствующих лет, млн. рублей (без НДС) | [7 empty] | Краткое обоснование корректировки утвержденного плана
[10 empty] | План |  |  |  |  | Предложение по корректировке утвержденного плана |  |  |  |  | План на 01.01.2021 |  | План на 01.01.года X |  | Предложение по корректировке утвержденного плана на 01.01.года X |  |  |  | 2020 |  | 2021 |  | 2022 |  | Итого за период реализации инвестиционной программы (план) | Итого за период реализации инвестиционной программы (предложение по корректировке утвержденного плана)
[5 empty] | План | Предложение по корректировке утвержденного плана | План | Предложение по корректировке утвержденного плана |  | Всего, в т.ч.: | проектно-изыскательские работы | строительные работы, реконструкция, монтаж оборудования | оборудование | прочие затраты | Всего, в т.ч.: | проектно-изыскательские работы | строительные работы, реконструкция, монтаж оборудования | оборудование | прочие затраты | в базисном уровне цен | в прогнозных ценах соответствующих лет | в базисном уровне цен | в прогнозных ценах соответствующих лет | в базисном уровне цен | в прогнозных ценах соответствующих лет | План (Утвержденный план) | Факт (Предложение по корректировке утвержденного плана) | План (Утвержденный план) | Факт (Предложение по корректировке утвержденного плана) | План (Утвержденный план) | Факт (Предложение по корректировке плана) | План (Утвержденный план) | Факт (Предложение по корректировке плана)
1 | 2 | 3 | 4 | 5 | 6 | 7 | 8 | 9 | 10 | 11 | 12 | 13 | 14 | 15 | 16 | 17 | 18 | 19 | 20 | 21 | 22 | 23 | 24 | 25 | 26 | 27 | 28 | 29.1 | 29.2 | 29.3 | 29.4 | 29.5 | 29.6 | 30 | 31 | 32
0 | ВСЕГО по инвестиционной программе, в том числе: | 0 |  |  |  |  | 372.8941 | 0 | 0 | 372.8941 | 0 | 0 | 49.4242 | 26.5858 | 0 | 0 | 0 | 0 | 0 | 0 | 0 | 0 | 0 | 0 | 0 | 0 | 0 | 0 | 0 | 0 | 0 | 372.8941 | 0 | 372.8941 | 0
0.1 | Технологическое присоединение (подключение), всего | Г |  |  |  |  | 0 | 0 | 0 | 0 | 0 | 0 | 0 | 0 | 0 | 0 | 0 | 0 | 0 | 0 | 0 | 0 | 0 | 0 | 0 | 0 | 0 | 0 | 0 | 0 | 0 | 0 | 0 | 0 | 0
0.2 | Реконструкция, всего | Г |  |  |  |  | 0 | 0 | 0 | 0 | 0 | 0 | 0 | 0 | 0 | 0 | 0 | 0 | 0 | 0 | 0 | 0 | 0 | 0 | 0 | 0 | 0 | 0 | 0 | 0 | 0 | 0 | 0 | 0 | 0
0.3 | Модернизация, техническое перевооружение, всего | Г |  |  |  |  | 39.7345 | 0 | 0 | 39.7345 | 0 | 0 | 39.7345 | 0 | 0 | 0 | 0 | 0 | 0 | 0 | 0 | 0 | 0 | 0 | 0 | 0 | 0 | 0 | 0 | 0 | 0 | 39.7345 | 0 | 39.7345 | 0
0.4 | Инвестиционные проекты, реализация которых обуславливается схемами теплоснабжения, всего | Г |  |  |  |  | 0 | 0 | 0 | 0 | 0 | 0 | 0 | 0 | 0 | 0 | 0 | 0 | 0 | 0 | 0 | 0 | 0 | 0 | 0 | 0 | 0 | 0 | 0 | 0 | 0 | 0 | 0 | 0 | 0
0.5 | Новое строительство, всего | Г |  |  |  |  | 36.2755 | 0 | 0 | 36.2755 | 0 | 0 | 9.6897 | 26.5858 | 0 | 0 | 0 | 0 | 0 | 0 | 0 | 0 | 0 | 0 | 0 | 0 | 0 | 0 | 0 | 0 | 0 | 36.2755 | 0 | 36.2755 | 0
0.6 | Покупка земельных участков для целей реализации инвестиционных проектов, всего | Г |  |  |  |  | 0 | 0 | 0 | 0 | 0 | 0 | 0 | 0 | 0 | 0 | 0 | 0 | 0 | 0 | 0 | 0 | 0 | 0 | 0 | 0 | 0 | 0 | 0 | 0 | 0 | 0 | 0 | 0 | 0
0.7 | Прочие инвестиционные проекты, всего | Г |  |  |  |  | 296.884 | 0 | 0 | 296.884 | 0 | 0 | 0 | 0 | 0 | 0 | 0 | 0 | 0 | 0 | 0 | 0 | 0 | 0 | 0 | 0 | 0 | 0 | 0 | 0 | 0 | 296.884 | 0 | 296.884 | 0
1 | Ненецкий автономный окгуг | 0 |  |  |  |  | 76.0101 | 0 | 0 | 76.0101 | 0 | 0 | 49.4242 | 26.5858 | 0 | 0 | 0 | 0 | 0 | 0 | 0 | 0 | 0 | 0 | 0 | 0 | 0 | 0 | 0 | 0 | 0 | 76.0101 | 0 | 76.0101 | 0
1.1 | Технологическое присоединение (подключение), всего, в том числе: | Г | 0 | 0 | 0 | 0 | 0 | 0 | 0 | 0 | 0 | 0 | 0 | 0 | 0 | 0 | 0 | 0 | 0 | 0 | 0 | 0 | 0 | 0 | 0 | 0 | 0 | 0 | 0 | 0 | 0 | 0 | 0 | 0 | 0
1.1.1 | Технологическое присоединение энергопринимающих устройств потребителей, объектов электросетевого хозяйства к распределительным устройствам объектов по производству электрической энергии, всего, в том числе: | Г | 0 | 0 | 0 | 0 | 0 | 0 | 0 | 0 | 0 | 0 | 0 | 0 | 0 | 0 | 0 | 0 | 0 | 0 | 0 | 0 | 0 | 0 | 0 | 0 | 0 | 0 | 0 | 0 | 0 | 0 | 0 | 0 | 0
1.1.1.1 | Наименование объекта по производству электрической энергии, всего, в том числе: | 0 | 0 | 0 | 0 | 0 | 0 | 0 | 0 | 0 |  |  |  |  | 0 | [12 empty] | 0 | 0 | 0 | 0 | 0 | 0 | 0 | 0
1.1.1.1 | Наименование инвестиционного проекта | 0 | 0 | 0 | 0 | 0 | 0 | 0 | 0 | 0 |  |  |  |  | 0 | [12 empty] | 0 | 0 | 0 | 0 | 0 | 0 | 0 | 0
1.1.1.1 | Наименование инвестиционного проекта | 0 | 0 | 0 | 0 | 0 | 0 | 0 | 0 | 0 |  |  |  |  | 0 | [12 empty] | 0 | 0 | 0 | 0 | 0 | 0 | 0 | 0
1.1.1.2 | Наименование объекта по производству электрической энергии, всего, в том числе: | 0 | 0 | 0 | 0 | 0 | 0 | 0 | 0 | 0 |  |  |  |  | 0 | [12 empty] | 0 | 0 | 0 | 0 | 0 | 0 | 0 | 0
1.1.1.2 | Наименование инвестиционного проекта | 0 | 0 | 0 | 0 | 0 | 0 | 0 | 0 | 0 |  |  |  |  | 0 | [12 empty] | 0 | 0 | 0 | 0 | 0 | 0 | 0 | 0
1.1.1.2 | Наименование инвестиционного проекта | 0 | 0 | 0 | 0 | 0 | 0 | 0 | 0 | 0 |  |  |  |  | 0 | [12 empty] | 0 | 0 | 0 | 0 | 0 | 0 | 0 | 0
1.1.2 | Технологическое присоединение объектов по производству электрической энергии к электрическим сетям, всего, в том числе: | Г | 0 | 0 | 0 | 0 | 0 | 0 | 0 | 0 | 0 | 0 | 0 | 0 | 0 | 0 | 0 | 0 | 0 | 0 | 0 | 0 | 0 | 0 | 0 | 0 | 0 | 0 | 0 | 0 | 0 | 0 | 0 | 0 | 0
1.1.2.1 | Наименование объекта по производству электрической энергии, всего, в том числе: | 0 | 0 | 0 | 0 | 0 | 0 | 0 | 0 | 0 |  |  |  |  | 0 | [12 empty] | 0 | 0 | 0 | 0 | 0 | 0 | 0 | 0
1.1.2.1 | Наименование инвестиционного проекта | 0 | 0 | 0 | 0 | 0 | 0 | 0 | 0 | 0 |  |  |  |  | 0 | [12 empty] | 0 | 0 | 0 | 0 | 0 | 0 | 0 | 0
1.1.2.1 | Наименование инвестиционного проекта | 0 | 0 | 0 | 0 | 0 | 0 | 0 | 0 | 0 |  |  |  |  | 0 | [12 empty] | 0 | 0 | 0 | 0 | 0 | 0 | 0 | 0
... | ... | 0 | 0 | 0 | 0 | 0 | 0 | 0 | 0 | 0 |  |  |  |  | 0 | [12 empty] | 0 | 0 | 0 | 0 | 0 | 0 | 0 | 0
1.1.2.2 | Наименование объекта по производству электрической энергии, всего, в том числе: | 0 | 0 | 0 | 0 | 0 | 0 | 0 | 0 | 0 |  |  |  |  | 0 | [12 empty] | 0 | 0 | 0 | 0 | 0 | 0 | 0 | 0
1.1.2.2 | Наименование инвестиционного проекта | 0 | 0 | 0 | 0 | 0 | 0 | 0 | 0 | 0 |  |  |  |  | 0 | [12 empty] | 0 | 0 | 0 | 0 | 0 | 0 | 0 | 0
1.1.2.2 | Наименование инвестиционного проекта | 0 | 0 | 0 | 0 | 0 | 0 | 0 | 0 | 0 |  |  |  |  | 0 | [12 empty] | 0 | 0 | 0 | 0 | 0 | 0 | 0 | 0
... | ... | 0 | 0 | 0 | 0 | 0 | 0 | 0 | 0 | 0 |  |  |  |  | 0 | [12 empty] | 0 | 0 | 0 | 0 | 0 | 0 | 0 | 0
1.1.3 | Подключение теплопотребляющих установок потребителей тепловой энергии к системе теплоснабжения, всего, в том числе: | Г | 0 | 0 | 0 | 0 | 0 | 0 | 0 | 0 | 0 | 0 | 0 | 0 | 0 | 0 | 0 | 0 | 0 | 0 | 0 | 0 | 0 | 0 | 0 | 0 | 0 | 0 | 0 | 0 | 0 | 0 | 0 | 0 | 0
1.1.3.1 | Подключение теплопотребляющих установок потребителей тепловой энергии, подключаемая тепловая нагрузка которых не превышает 0,1 Гкал/ч, к системе теплоснабжения, всего, в том числе: | 0 | 0 | 0 | 0 | 0 | 0 | 0 | 0 | 0 |  |  |  |  | 0 | [12 empty] | 0 | 0 | 0 | 0 | 0 | 0 | 0 | 0
1.1.3.1 | Наименование инвестиционного проекта | 0 | 0 | 0 | 0 | 0 | 0 | 0 | 0 | 0 |  |  |  |  | 0 | [12 empty] | 0 | 0 | 0 | 0 | 0 | 0 | 0 | 0
1.1.3.1 | Наименование инвестиционного проекта | 0 | 0 | 0 | 0 | 0 | 0 | 0 | 0 | 0 |  |  |  |  | 0 | [12 empty] | 0 | 0 | 0 | 0 | 0 | 0 | 0 | 0
... | ... | 0 | 0 | 0 | 0 | 0 | 0 | 0 | 0 | 0 |  |  |  |  | 0 | [12 empty] | 0 | 0 | 0 | 0 | 0 | 0 | 0 | 0
1.1.3.2 | Подключение теплопотребляющих установок потребителей тепловой энергии, подключаемая тепловая нагрузка которых более 0,1 Гкал/ч и не превышает 1,5 Гкал/ч, к системе теплоснабжения, всего, в том числе: | 0 | 0 | 0 | 0 | 0 | 0 | 0 | 0 | 0 |  |  |  |  | 0 | [12 empty] | 0 | 0 | 0 | 0 | 0 | 0 | 0 | 0
1.1.3.2 | Наименование инвестиционного проекта | 0 | 0 | 0 | 0 | 0 | 0 | 0 | 0 | 0 |  |  |  |  | 0 | [12 empty] | 0 | 0 | 0 | 0 | 0 | 0 | 0 | 0
1.1.3.2 | Наименование инвестиционного проекта | 0 | 0 | 0 | 0 | 0 | 0 | 0 | 0 | 0 |  |  |  |  | 0 | [12 empty] | 0 | 0 | 0 | 0 | 0 | 0 | 0 | 0
... | ... | 0 | 0 | 0 | 0 | 0 | 0 | 0 | 0 | 0 |  |  |  |  | 0 | [12 empty] | 0 | 0 | 0 | 0 | 0 | 0 | 0 | 0
1.1.3.3 | Подключение теплопотребляющих установок потребителей тепловой энергии, подключаемая тепловая нагрузка которых более 1,5 Гкал/ч, к системе теплоснабжения, всего, в том числе: | 0 | 0 | 0 | 0 | 0 | 0 | 0 | 0 | 0 |  |  |  |  | 0 | [12 empty] | 0 | 0 | 0 | 0 | 0 | 0 | 0 | 0
1.1.3.3 | Наименование инвестиционного проекта | 0 | 0 | 0 | 0 | 0 | 0 | 0 | 0 | 0 |  |  |  |  | 0 | [12 empty] | 0 | 0 | 0 | 0 | 0 | 0 | 0 | 0
1.1.3.3 | Наименование инвестиционного проекта | 0 | 0 | 0 | 0 | 0 | 0 | 0 | 0 | 0 |  |  |  |  | 0 | [12 empty] | 0 | 0 | 0 | 0 | 0 | 0 | 0 | 0
... | ... | 0 | 0 | 0 | 0 | 0 | 0 | 0 | 0 | 0 |  |  |  |  | 0 | [12 empty] | 0 | 0 | 0 | 0 | 0 | 0 | 0 | 0
1.1.3.4 | Строительство, реконструкция, модернизация и (или) техническое перевооружение источников тепловой энергии в целях подключения теплопотребляющих установок потребителей тепловой энергии к системе теплоснабжения, всего, в том числе: | 0 | 0 | 0 | 0 | 0 | 0 | 0 | 0 | 0 |  |  |  |  | 0 | [12 empty] | 0 | 0 | 0 | 0 | 0 | 0 | 0 | 0
1.1.3.4 | Наименование инвестиционного проекта | 0 | 0 | 0 | 0 | 0 | 0 | 0 | 0 | 0 |  |  |  |  | 0 | [12 empty] | 0 | 0 | 0 | 0 | 0 | 0 | 0 | 0
1.1.3.4 | Наименование инвестиционного проекта | 0 | 0 | 0 | 0 | 0 | 0 | 0 | 0 | 0 |  |  |  |  | 0 | [12 empty] | 0 | 0 | 0 | 0 | 0 | 0 | 0 | 0
... | ... | 0 | 0 | 0 | 0 | 0 | 0 | 0 | 0 | 0 |  |  |  |  | 0 | [12 empty] | 0 | 0 | 0 | 0 | 0 | 0 | 0 | 0
1.1.3.5 | Строительство, реконструкция, модернизация и (или) техническое перевооружение тепловых сетей в целях подключения теплопотребляющих установок потребителей тепловой энергии к системе теплоснабжения, всего, в том числе: | 0 | 0 | 0 | 0 | 0 | 0 | 0 | 0 | 0 |  |  |  |  | 0 | [12 empty] | 0 | 0 | 0 | 0 | 0 | 0 | 0 | 0
1.1.3.5 | Наименование инвестиционного проекта | 0 | 0 | 0 | 0 | 0 | 0 | 0 | 0 | 0 |  |  |  |  | 0 | [12 empty] | 0 | 0 | 0 | 0 | 0 | 0 | 0 | 0
1.1.3.5 | Наименование инвестиционного проекта | 0 | 0 | 0 | 0 | 0 | 0 | 0 | 0 | 0 |  |  |  |  | 0 | [12 empty] | 0 | 0 | 0 | 0 | 0 | 0 | 0 | 0
... | ... | 0 | 0 | 0 | 0 | 0 | 0 | 0 | 0 | 0 |  |  |  |  | 0 | [12 empty] | 0 | 0 | 0 | 0 | 0 | 0 | 0 | 0
1.1.4 | Подключение объектов теплоснабжения к системам теплоснабжения, всего, в том числе: | Г | 0 | 0 | 0 | 0 | 0 | 0 | 0 | 0 | 0 | 0 | 0 | 0 | 0 | 0 | 0 | 0 | 0 | 0 | 0 | 0 | 0 | 0 | 0 | 0 | 0 | 0 | 0 | 0 | 0 | 0 | 0 | 0 | 0
1.1.4 | Наименование инвестиционного проекта | 0 | 0 | 0 | 0 | 0 | 0 | 0 | 0 | 0 |  |  |  |  | 0 | [12 empty] | 0 | 0 | 0 | 0 | 0 | 0 | 0 | 0
1.1.4 | Наименование инвестиционного проекта | 0 | 0 | 0 | 0 | 0 | 0 | 0 | 0 | 0 |  |  |  |  | 0 | [12 empty] | 0 | 0 | 0 | 0 | 0 | 0 | 0 | 0
... | ... | 0 | 0 | 0 | 0 | 0 | 0 | 0 | 0 | 0 |  |  |  |  | 0 | [12 empty] | 0 | 0 | 0 | 0 | 0 | 0 | 0 | 0
1.2 | Реконструкция объектов по производству электрической энергии, объектов теплоснабжения и прочих объектов основных средств, всего, в том числе: | Г |  |  |  |  | 0 | 0 | 0 | 0 | 0 | 0 | 0 | 0 | 0 | 0 | 0 | 0 | 0 | 0 | 0 | 0 | 0 | 0 | 0 | 0 | 0 | 0 | 0 | 0 | 0 | 0 | 0 | 0 | 0
1.2.1 | Реконструкция объектов по производству электрической энергии всего, в том числе: | 0 | 0 | 0 | 0 | 0 | 0 | 0 | 0 | 0 | 0 | 0 | 0 | 0 | 0 | 0 | 0 | 0 | 0 | 0 | 0 | 0 | 0 | 0 | 0 | 0 | 0 | 0 | 0 | 0 | 0 | 0 | 0 | 0 | 0
1.2.1 | Наименование инвестиционного проекта | 0 | 0 | 0 | 0 | 0 | 0 | 0 | 0 | 0 |  |  |  |  | 0 | [12 empty] | 0 | 0 | 0 | 0 | 0 | 0 | 0 | 0
1.2.1 | Наименование инвестиционного проекта | 0 | 0 | 0 | 0 | 0 | 0 | 0 | 0 | 0 |  |  |  |  | 0 | [12 empty] | 0 | 0 | 0 | 0 | 0 | 0 | 0 | 0
... | ... | 0 | 0 | 0 | 0 | 0 | 0 | 0 | 0 | 0 |  |  |  |  | 0 | [12 empty] | 0 | 0 | 0 | 0 | 0 | 0 | 0 | 0
1.2.2 | Реконструкция котельных, всего, в том числе: | 0 | 0 | 0 | 0 | 0 | 0 | 0 | 0 | 0 | 0 | 0 | 0 | 0 | 0 | 0 | 0 | 0 | 0 | 0 | 0 | 0 | 0 | 0 | 0 | 0 | 0 | 0 | 0 | 0 | 0 | 0 | 0 | 0 | 0
1.2.2 | Наименование инвестиционного проекта | 0 | 0 | 0 | 0 | 0 | 0 | 0 | 0 | 0 |  |  |  |  | 0 | [12 empty] | 0 | 0 | 0 | 0 | 0 | 0 | 0 | 0
1.2.2 | Наименование инвестиционного проекта | 0 | 0 | 0 | 0 | 0 | 0 | 0 | 0 | 0 |  |  |  |  | 0 | [12 empty] | 0 | 0 | 0 | 0 | 0 | 0 | 0 | 0
... | ... | 0 | 0 | 0 | 0 | 0 | 0 | 0 | 0 | 0 |  |  |  |  | 0 | [12 empty] | 0 | 0 | 0 | 0 | 0 | 0 | 0 | 0
1.2.3 | Реконструкция тепловых сетей, всего, в том числе: | 0 | 0 | 0 | 0 | 0 | 0 | 0 | 0 | 0 | 0 | 0 | 0 | 0 | 0 | 0 | 0 | 0 | 0 | 0 | 0 | 0 | 0 | 0 | 0 | 0 | 0 | 0 | 0 | 0 | 0 | 0 | 0 | 0 | 0
1.2.3 | Наименование инвестиционного проекта | 0 | 0 | 0 | 0 | 0 | 0 | 0 | 0 | 0 |  |  |  |  | 0 | [12 empty] | 0 | 0 | 0 | 0 | 0 | 0 | 0 | 0
1.2.3 | Наименование инвестиционного проекта | 0 | 0 | 0 | 0 | 0 | 0 | 0 | 0 | 0 |  |  |  |  | 0 | [12 empty] | 0 | 0 | 0 | 0 | 0 | 0 | 0 | 0
... | ... | 0 | 0 | 0 | 0 | 0 | 0 | 0 | 0 | 0 |  |  |  |  | 0 | [12 empty] | 0 | 0 | 0 | 0 | 0 | 0 | 0 | 0
1.2.4 | Реконструкция прочих объектов основных средств, всего, в том числе: | 0 | 0 | 0 | 0 | 0 | 0 | 0 | 0 | 0 | 0 | 0 | 0 | 0 | 0 | 0 | 0 | 0 | 0 | 0 | 0 | 0 | 0 | 0 | 0 | 0 | 0 | 0 | 0 | 0 | 0 | 0 | 0 | 0 | 0
1.2.4 | Наименование инвестиционного проекта | 0 | 0 | 0 | 0 | 0 | 0 | 0 | 0 | 0 |  |  |  |  | 0 | [12 empty] | 0 | 0 | 0 | 0 | 0 | 0 | 0 | 0
1.2.4 | Наименование инвестиционного проекта | 0 | 0 | 0 | 0 | 0 | 0 | 0 | 0 | 0 |  |  |  |  | 0 | [12 empty] | 0 | 0 | 0 | 0 | 0 | 0 | 0 | 0
... | ... | 0 | 0 | 0 | 0 | 0 | 0 | 0 | 0 | 0 |  |  |  |  | 0 | [12 empty] | 0 | 0 | 0 | 0 | 0 | 0 | 0 | 0
1.3 | Модернизация, техническое перевооружение, всего, в том числе: | Г |  |  |  |  | 39.7345 | 0 | 0 | 39.7345 | 0 | 0 | 39.7345 | 0 | 0 | 0 | 0 | 0 | 0 | 0 | 0 | 0 | 0 | 0 | 0 | 0 | 0 | 0 | 0 | 0 | 0 | 39.7345 | 0 | 39.7345 | 0
1.3.1 | Модернизация, техническое перевооружение объектов по производству электрической энергии, всего, в том числе: | Г |  |  |  |  | 39.7345 | 0 | 0 | 39.7345 | 0 | 0 | 39.7345 | 0 | 0 | 0 | 0 | 0 | 0 | 0 | 0 | 0 | 0 | 0 | 0 | 0 | 0 | 0 | 0 | 0 | 0 | 39.7345 | 0 | 39.7345 | 0
1.3.1.1 | Приобретение дизель-генератора 250 кВт на ДЭС п.Хорей-Вер | М_ЗР.1 | Н | 2022 | 2022 | 0 | 1.9172 |  | 0 | 1.9172 |  |  | 1.9172 | [18 empty] | 1.9172 |  | 1.9172 | 0
1.3.1.2 | Приобретение дизель-генератора 30 кВт на ДЭС п.Варнек | М_ЗР.2 | Н | 2022 | 2022 | 0 | 0.72493 |  | 0 | 0.72493 |  |  | 0.72493 | [18 empty] | 0.72493 |  | 0.72493 | 0
1.3.1.3 | Приобретение дизель-генератоа 60 кВт на ДЭС п.Варнек | М_ЗР.3 | Н | 2022 | 2022 | 0 | 1.051 |  | 0 | 1.051 |  |  | 1.051 | [18 empty] | 1.051 |  | 1.051 | 0
1.3.1.4 | Приобретение 2-х дизель-генераторов 200 кВт на ДЭС п. Каратайка | М_ЗР.4 | Н | 2022 | 2022 | 0 | 3.2719 |  | 0 | 3.2719 |  |  | 3.2719 | [18 empty] | 3.2719 |  | 3.2719 | 0
1.3.1.5 | Приобретение 2-х дизель-генераторов 60 кВт на ДЭС д.Вижас | М_ЗР.5 | Н | 2022 | 2023 | 0 | 2.102 |  | 0 | 2.102 |  |  | 2.102 | [18 empty] | 2.102 |  | 2.102 | 0
1.3.1.6 | Приобретение 2-х дизель-генератов 30 кВт на ДЭС д.Белушье | М_ЗР.6 | Н | 2022 | 2023 | 0 | 1.4499 |  | 0 | 1.4499 |  |  | 1.4499 | [18 empty] | 1.4499 |  | 1.4499 | 0
1.3.1.7 | Приобретение 2-х дизель-генератов 30 кВт на ДЭС д.Устье | М_ЗР.7 | Н | 2022 | 2023 | 0 | 1.4499 |  | 0 | 1.4499 |  |  | 1.4499 | [18 empty] | 1.4499 |  | 1.4499 | 0
1.3.1.8 | Приобретение дизель-генератора 30 кВт на ДЭС д.Кия | М_ЗР.20 | Н | 2022 | 2022 | 0 | 3.1554 |  | 0 | 3.1554 |  |  | 3.1554 | [18 empty] | 3.1554 |  | 3.1554 | 0
1.3.1.9 | Приобретение 2-х дизель-генератов 30 кВт на ДЭС д.Чижа | М_ЗР.9 | Н | 2022 | 2023 | 0 | 1.4499 |  | 0 | 1.4499 |  |  | 1.4499 | [18 empty] | 1.4499 |  | 1.4499 | 0
1.3.1.10 | Приобретение 2-х дизель-генераторов 60 кВт на ДЭС д.Чижа | М_ЗР.10 | Н | 2022 | 2023 | 0 | 2.102 |  | 0 | 2.102 |  |  | 2.102 | [18 empty] | 2.102 |  | 2.102 | 0
1.3.1.11 | Приобретение 2-х дизель-генератов 30 кВт на ДЭС д.Волонга | М_ЗР.11 | Н | 2022 | 2022 | 0 | 1.4499 |  | 0 | 1.4499 |  |  | 1.4499 | [18 empty] | 1.4499 |  | 1.4499 | 0
1.3.1.12 | Приобретение 2-х дизель-генераторов 60 кВт на ДЭС д.Куя | М_ЗР.12 | Н | 2022 | 2023 | 0 | 2.102 |  | 0 | 2.102 |  |  | 2.102 | [18 empty] | 2.102 |  | 2.102 | 0
1.3.1.13 | Приобретение 2-х дизель-генераторов 100 кВт на ДЭС д.Хонгурей | М_ЗР.13 | Н | 2022 | 2022 | 0 | 3.1451 |  | 0 | 3.1451 |  |  | 3.1451 | [18 empty] | 3.1451 |  | 3.1451 | 0
1.3.1.14 | Приобретение 2-х дизель-генераторов 100 кВт на ДЭС д. Андег | М_ЗР.14 | Н | 2022 | 2022 | 0 | 3.1451 |  | 0 | 3.1451 |  |  | 3.1451 | [18 empty] | 3.1451 |  | 3.1451 | 0
1.3.1.15 | Приобретение дизель-генератора АД-200 в кол-ве 2-х единиц на ДЭС п. Нельмин-Нос | М_ЗР.15 | Н | 2022 | 2022 | 0 | 3.2719 |  | 0 | 3.2719 |  |  | 3.2719 | [18 empty] | 3.2719 |  | 3.2719 | 0
1.3.1.16 | Приобретение 2-х дизель-генераторов 315 кВт на ДЭС п.Хорей-Вер | М_ЗР.16 | Н | 2022 | 2022 | 0 | 6.3107 |  | 0 | 6.3107 |  |  | 6.3107 | [18 empty] | 6.3107 |  | 6.3107 | 0
1.3.1.17 | Приобретение дизель-генератора 100 кВт на ДЭС д.Макарово | М_ЗР.17 | Н | 2022 | 2022 | 0 | 1.636 |  | 0 | 1.636 |  |  | 1.636 | [18 empty] | 1.636 |  | 1.636 | 0
0 | 0 | 0 | 0 | 0 | 0 | 0 | 0 | 0 | 0 | 0 |  |  | 0 |  | 0 | [12 empty] | 0 | 0 | 0 | 0 | 0 | 0 | 0 | 0
1.3.1 | Наименование инвестиционного проекта | 0 | 0 | 0 | 0 | 0 | 0 | 0 | 0 | 0 |  |  | 0 |  | 0 | [12 empty] | 0 | 0 | 0 | 0 | 0 | 0 | 0 | 0
... | ... | 0 | 0 | 0 | 0 | 0 | 0 | 0 | 0 | 0 |  |  | 0 |  | 0 | [12 empty] | 0 | 0 | 0 | 0 | 0 | 0 | 0 | 0
1.3.2 | Модернизация, техническое перевооружение котельных, всего, в том числе: | Г | 0 | 0 | 0 | 0 | 0 | 0 | 0 | 0 | 0 | 0 | 0 | 0 | 0 | 0 | 0 | 0 | 0 | 0 | 0 | 0 | 0 | 0 | 0 | 0 | 0 | 0 | 0 | 0 | 0 | 0 | 0 | 0 | 0
1.3.2 | Модернизация, техническое перевооружение котельных, всего, в том числе: | Г | 0 | 0 | 0 | 0 | 0 | 0 | 0 | 0 |  |  |  |  | 0 | [12 empty] | 0 | 0 | 0 | 0 | 0 | 0 | 0 | 0
1.3.2 | Наименование инвестиционного проекта | 0 | 0 | 0 | 0 | 0 | 0 | 0 | 0 | 0 |  |  |  |  | 0 | [12 empty] | 0 | 0 | 0 | 0 | 0 | 0 | 0 | 0
1.3.2 | Наименование инвестиционного проекта | 0 | 0 | 0 | 0 | 0 | 0 | 0 | 0 | 0 |  |  |  |  | 0 | [12 empty] | 0 | 0 | 0 | 0 | 0 | 0 | 0 | 0
1.3.3 | Модернизация, техническое перевооружение тепловых сетей, всего, в том числе: | Г | 0 | 0 | 0 | 0 | 0 | 0 | 0 | 0 | 0 | 0 | 0 | 0 | 0 | 0 | 0 | 0 | 0 | 0 | 0 | 0 | 0 | 0 | 0 | 0 | 0 | 0 | 0 | 0 | 0 | 0 | 0 | 0 | 0
1.3.3 | Модернизация, техническое перевооружение тепловых сетей, всего, в том числе: | Г | 0 | 0 | 0 | 0 | 0 | 0 | 0 | 0 |  |  |  |  | 0 | [12 empty] | 0 | 0 | 0 | 0 | 0 | 0 | 0 | 0
1.3.3 | Наименование инвестиционного проекта | 0 | 0 | 0 | 0 | 0 | 0 | 0 | 0 | 0 |  |  |  |  | 0 | [12 empty] | 0 | 0 | 0 | 0 | 0 | 0 | 0 | 0
1.3.3 | Наименование инвестиционного проекта | 0 | 0 | 0 | 0 | 0 | 0 | 0 | 0 | 0 |  |  |  |  | 0 | [12 empty] | 0 | 0 | 0 | 0 | 0 | 0 | 0 | 0
1.3.4 | Модернизация, техническое перевооружение прочих объектов основных средств, всего, в том числе: | Г | 0 | 0 | 0 | 0 | 0 | 0 | 0 | 0 | 0 | 0 | 0 | 0 | 0 | 0 | 0 | 0 | 0 | 0 | 0 | 0 | 0 | 0 | 0 | 0 | 0 | 0 | 0 | 0 | 0 | 0 | 0 | 0 | 0
1.3.4 | Модернизация, техническое перевооружение прочих объектов основных средств, всего, в том числе: | Г | 0 | 0 | 0 | 0 | 0 | 0 | 0 | 0 |  |  |  |  | 0 | [12 empty] | 0 | 0 | 0 | 0 | 0 | 0 | 0 | 0
1.3.4 | Наименование инвестиционного проекта | 0 | 0 | 0 | 0 | 0 | 0 | 0 | 0 | 0 |  |  |  |  | 0 | [12 empty] | 0 | 0 | 0 | 0 | 0 | 0 | 0 | 0
1.3.4 | Наименование инвестиционного проекта | 0 | 0 | 0 | 0 | 0 | 0 | 0 | 0 | 0 |  |  |  |  | 0 | [12 empty] | 0 | 0 | 0 | 0 | 0 | 0 | 0 | 0
1.4 | Инвестиционные проекты, реализация которых обуславливается схемами теплоснабжения, всего, в том числе: | Г |  |  |  |  | 0 | 0 | 0 | 0 | 0 | 0 | 0 | 0 | 0 | 0 | 0 | 0 | 0 | 0 | 0 | 0 | 0 | 0 | 0 | 0 | 0 | 0 | 0 | 0 | 0 | 0 | 0 | 0 | 0
1.4.1 | Муниципальный район "Заполярный район" | 0 | 0 | 0 | 0 | 0 | 0 | 0 | 0 | 0 |  |  |  |  | 0 | [12 empty] | 0 | 0 | 0 | 0 | 0 | 0 | 0 | 0
1.4.1.1 | Строительство, реконструкция, модернизация и техническое перевооружение источников тепловой энергии, всего, в том числе: | 0 | 0 | 0 | 0 | 0 | 0 | 0 | 0 | 0 |  |  |  |  | 0 | [12 empty] | 0 | 0 | 0 | 0 | 0 | 0 | 0 | 0
1.4.1.1 | Строительство, реконструкция, модернизация и техническое перевооружение источников тепловой энергии, всего, в том числе: | 0 | 0 | 0 | 0 | 0 | 0 | 0 | 0 | 0 |  |  |  |  | 0 | [12 empty] | 0 | 0 | 0 | 0 | 0 | 0 | 0 | 0
1.4.1.1 | Наименование инвестиционного проекта | 0 | 0 | 0 | 0 | 0 | 0 | 0 | 0 | 0 |  |  |  |  | 0 | [12 empty] | 0 | 0 | 0 | 0 | 0 | 0 | 0 | 0
1.4.1.1 | Наименование инвестиционного проекта | 0 | 0 | 0 | 0 | 0 | 0 | 0 | 0 | 0 |  |  |  |  | 0 | [12 empty] | 0 | 0 | 0 | 0 | 0 | 0 | 0 | 0
1.4.1.2 | Строительство, реконструкция, модернизация и техническое перевооружение тепловых сетей, всего, в том числе: | 0 | 0 | 0 | 0 | 0 | 0 | 0 | 0 | 0 |  |  |  |  | 0 | [12 empty] | 0 | 0 | 0 | 0 | 0 | 0 | 0 | 0
1.4.1.2 | Строительство, реконструкция, модернизация и техническое перевооружение тепловых сетей, всего, в том числе: | 0 | 0 | 0 | 0 | 0 | 0 | 0 | 0 | 0 |  |  |  |  | 0 | [12 empty] | 0 | 0 | 0 | 0 | 0 | 0 | 0 | 0
1.4.1.2 | Наименование инвестиционного проекта | 0 | 0 | 0 | 0 | 0 | 0 | 0 | 0 | 0 |  |  |  |  | 0 | [12 empty] | 0 | 0 | 0 | 0 | 0 | 0 | 0 | 0
1.4.1.2 | Наименование инвестиционного проекта | 0 | 0 | 0 | 0 | 0 | 0 | 0 | 0 | 0 |  |  |  |  | 0 | [12 empty] | 0 | 0 | 0 | 0 | 0 | 0 | 0 | 0
... | ... | 0 | 0 | 0 | 0 | 0 | 0 | 0 | 0 | 0 |  |  |  |  | 0 | [12 empty] | 0 | 0 | 0 | 0 | 0 | 0 | 0 | 0
1.4.2 | Наименование поселения (городского округа) | 0 | 0 | 0 | 0 | 0 | 0 | 0 | 0 | 0 |  |  |  |  | 0 | [12 empty] | 0 | 0 | 0 | 0 | 0 | 0 | 0 | 0
1.4.2.1 | Строительство, реконструкция, модернизация и техническое перевооружение источников тепловой энергии, всего, в том числе: | 0 | 0 | 0 | 0 | 0 | 0 | 0 | 0 | 0 |  |  |  |  | 0 | [12 empty] | 0 | 0 | 0 | 0 | 0 | 0 | 0 | 0
1.4.2.1 | Наименование инвестиционного проекта | 0 | 0 | 0 | 0 | 0 | 0 | 0 | 0 | 0 |  |  |  |  | 0 | [12 empty] | 0 | 0 | 0 | 0 | 0 | 0 | 0 | 0
1.4.2.1 | Наименование инвестиционного проекта | 0 | 0 | 0 | 0 | 0 | 0 | 0 | 0 | 0 |  |  |  |  | 0 | [12 empty] | 0 | 0 | 0 | 0 | 0 | 0 | 0 | 0
... | ... | 0 | 0 | 0 | 0 | 0 | 0 | 0 | 0 | 0 |  |  |  |  | 0 | [12 empty] | 0 | 0 | 0 | 0 | 0 | 0 | 0 | 0
1.4.2.2 | Строительство, реконструкция, модернизация и техническое перевооружение тепловых сетей, всего, в том числе: | 0 | 0 | 0 | 0 | 0 | 0 | 0 | 0 | 0 |  |  |  |  | 0 | [12 empty] | 0 | 0 | 0 | 0 | 0 | 0 | 0 | 0
1.4.2.2 | Наименование инвестиционного проекта | 0 | 0 | 0 | 0 | 0 | 0 | 0 | 0 | 0 |  |  |  |  | 0 | [12 empty] | 0 | 0 | 0 | 0 | 0 | 0 | 0 | 0
1.4.2.2 | Наименование инвестиционного проекта | 0 | 0 | 0 | 0 | 0 | 0 | 0 | 0 | 0 |  |  |  |  | 0 | [12 empty] | 0 | 0 | 0 | 0 | 0 | 0 | 0 | 0
1.5 | Новое строительство, всего, в том числе: | Г |  |  |  |  | 36.2755 | 0 | 0 | 36.2755 | 0 | 0 | 9.6897 | 26.5858 | 0 | 0 | 0 | 0 | 0 | 0 | 0 | 0 | 0 | 0 | 0 | 0 | 0 | 0 | 0 | 0 | 0 | 36.2755 | 0 | 36.2755 | 0
1.5.1 | Новое строительство объектов по производству электрической энергии, всего, в том числе: | Г |  |  |  |  | 9.6897 | 0 | 0 | 9.6897 | 0 | 0 | 9.6897 | 0 | 0 | 0 | 0 | 0 | 0 | 0 | 0 | 0 | 0 | 0 | 0 | 0 | 0 | 0 | 0 | 0 | 0 | 9.6897 | 0 | 9.6897 | 0
1.5.1.1 | Установка ветрогенераторов в д. Волонга (4 шт) | М_ЗР.18 | Н | 2021 | 2022 | 0 | 3.2825 |  | 0 | 3.2825 |  |  | 3.2825 | [18 empty] | 3.2825 |  | 3.2825 | 0
1.5.1.2 | Установка ветрогенераторов в д. Мгла (4 шт) | М_ЗР.19 | Н | 2021 | 2022 | 0 | 3.1248 |  | 0 | 3.1248 |  |  | 3.1248 | [18 empty] | 3.1248 |  | 3.1248 | 0
1.5.1.3 | Установка ветрогенераторов в д. Белушье (4 шт) | М_ЗР.20 | Н | 2021 | 2022 | 0 | 3.2825 |  | 0 | 3.2825 |  |  | 3.2825 | [18 empty] | 3.2825 |  | 3.2825 | 0
... | ... | 0 | 0 | 0 | 0 | 0 | 0 | 0 | 0 | 0 |  |  |  |  | 0 | [12 empty] | 0 | 0 | 0 | 0 | 0 | 0 | 0 | 0
1.5.2 | Новое строительство котельных, всего, в том числе: | Г | 0 | 0 | 0 | 0 | 0 | 0 | 0 | 0 | 0 | 0 | 0 | 0 | 0 | 0 | 0 | 0 | 0 | 0 | 0 | 0 | 0 | 0 | 0 | 0 | 0 | 0 | 0 | 0 | 0 | 0 | 0 | 0 | 0
1.5.2 | Наименование инвестиционного проекта | 0 | 0 | 0 | 0 | 0 | 0 | 0 | 0 | 0 |  |  |  |  | 0 | [12 empty] | 0 | 0 | 0 | 0 | 0 | 0 | 0 | 0
1.5.2 | Наименование инвестиционного проекта | 0 | 0 | 0 | 0 | 0 | 0 | 0 | 0 | 0 |  |  |  |  | 0 | [12 empty] | 0 | 0 | 0 | 0 | 0 | 0 | 0 | 0
... | ... | 0 | 0 | 0 | 0 | 0 | 0 | 0 | 0 | 0 |  |  |  |  | 0 | [12 empty] | 0 | 0 | 0 | 0 | 0 | 0 | 0 | 0
1.5.3 | Новое строительство тепловых сетей, всего, в том числе: | Г | 0 | 0 | 0 | 0 | 0 | 0 | 0 | 0 | 0 | 0 | 0 | 0 | 0 | 0 | 0 | 0 | 0 | 0 | 0 | 0 | 0 | 0 | 0 | 0 | 0 | 0 | 0 | 0 | 0 | 0 | 0 | 0 | 0
1.5.3 | Наименование инвестиционного проекта | 0 | Н | 0 | 0 | 0 | 0 | 0 | 0 | 0 |  |  |  |  | 0 | [12 empty] | 0 | 0 | 0 | 0 | 0 | 0 | 0 | 0
1.5.3 | Наименование инвестиционного проекта | 0 | Н | 0 | 0 | 0 | 0 | 0 | 0 | 0 |  |  |  |  | 0 | [12 empty] | 0 | 0 | 0 | 0 | 0 | 0 | 0 | 0
... | ... | 0 | 0 | 0 | 0 | 0 | 0 | 0 | 0 | 0 |  |  |  |  | 0 | [12 empty] | 0 | 0 | 0 | 0 | 0 | 0 | 0 | 0
1.5.4 | Прочее новое строительство, всего, в том числе: | Г | 0 | 0 | 0 | 0 | 26.5858 | 0 | 0 | 26.5858 | 0 | 0 | 0 | 26.5858 | 0 | 0 | 0 | 0 | 0 | 0 | 0 | 0 | 0 | 0 | 0 | 0 | 0 | 0 | 0 | 0 | 0 | 26.5858 | 0 | 26.5858 | 0
1.5.4.1 | Создание интеллектуальной системы учета электрической энергии | М_ЗР.21 | Н | 2021 | 2022 | 0 | 26.5858 |  | 0 | 26.5858 |  |  |  | 26.5858 | [17 empty] | 26.5858 |  | 26.5858 | 0
1.5.4 | Наименование инвестиционного проекта | 0 | 0 | 0 | 0 | 0 | 0 | 0 | 0 | 0 |  |  |  |  | 0 | [12 empty] | 0 | 0 | 0 | 0 | 0 | 0 | 0 | 0
... | ... | 0 | 0 | 0 | 0 | 0 | 0 | 0 | 0 | 0 |  |  |  |  | 0 | [12 empty] | 0 | 0 | 0 | 0 | 0 | 0 | 0 | 0
1.6 | Покупка земельных участков для целей реализации инвестиционных проектов, всего, в том числе: | Г |  |  |  |  | 0 | 0 | 0 | 0 | 0 | 0 | 0 | 0 | 0 | 0 | 0 | 0 | 0 | 0 | 0 | 0 | 0 | 0 | 0 | 0 | 0 | 0 | 0 | 0 | 0 | 0 | 0 | 0 | 0
1.6 | Наименование инвестиционного проекта | 0 | 0 | 0 | 0 | 0 | 0 | 0 | 0 | 0 |  |  |  |  | 0 | [12 empty] | 0 | 0 | 0 | 0 | 0 | 0 | 0 | 0
1.6 | Наименование инвестиционного проекта | 0 | 0 | 0 | 0 | 0 | 0 | 0 | 0 | 0 |  |  |  |  | 0 | [12 empty] | 0 | 0 | 0 | 0 | 0 | 0 | 0 | 0
... | ... | 0 | 0 | 0 | 0 | 0 | 0 | 0 | 0 | 0 |  |  |  |  | 0 | [12 empty] | 0 | 0 | 0 | 0 | 0 | 0 | 0 | 0
1.7 | Прочие инвестиционные проекты, всего, в том числе: | Г |  |  |  |  | 296.884 | 0 | 0 | 296.884 | 0 | 0 | 0 | 0 | 0 | 0 | 0 | 0 | 0 | 0 | 0 | 0 | 0 | 0 | 0 | 0 | 0 | 0 | 0 | 0 | 0 | 296.884 | 0 | 296.884 | 0
1.7.1 | Монтаж ограждения ДЭС п. Нельмин-Нос | М_ЗР.22 | Н | 2022 | 2022 | 0 | 9.5626 | 0 | 0 | 9.5626 |  |  |  |  | 0 | [12 empty] | 0 | 0 | 0 | 0 | 9.5626 | 0 | 9.5626 | 0
1.7.2 | Монтаж ограждения ДЭС д. Пылемец | М_ЗР.23 | Н | 2022 | 2022 | 0 | 8.7198 | 0 | 0 | 8.7198 |  |  |  |  | 0 | [12 empty] | 0 | 0 | 0 | 0 | 8.7198 | 0 | 8.7198 | 0
1.7.3 | Монтаж ограждения ДЭС д. Мгла | М_ЗР.24 | Н | 2022 | 2022 | 0 | 8.5066 | 0 | 0 | 8.5066 |  |  |  |  | 0 | [12 empty] | 0 | 0 | 0 | 0 | 8.5066 | 0 | 8.5066 | 0
1.7.4 | Монтаж ограждения ДЭС п. Бугрино | М_ЗР.25 | Н | 2022 | 2022 | 0 | 10.2252 | 0 | 0 | 10.2252 |  |  |  |  | 0 | [12 empty] | 0 | 0 | 0 | 0 | 10.2252 | 0 | 10.2252 | 0
1.7.5 | Монтаж ограждения ДЭС п. Варнек | М_ЗР.26 | Н | 2022 | 2022 | 0 | 8.5258 | 0 | 0 | 8.5258 |  |  |  |  | 0 | [12 empty] | 0 | 0 | 0 | 0 | 8.5258 | 0 | 8.5258 | 0
1.7.6 | Монтаж ограждения ДЭС п. Усть-Кара | М_ЗР.27 | Н | 2022 | 2022 | 0 | 9.5071 | 0 | 0 | 9.5071 |  |  |  |  | 0 | [12 empty] | 0 | 0 | 0 | 0 | 9.5071 | 0 | 9.5071 | 0
1.7.7 | Монтаж ограждения ДЭС с. Коткино | М_ЗР.28 | Н | 2022 | 2022 | 0 | 13.7465 | 0 | 0 | 13.7465 |  |  |  |  | 0 | [12 empty] | 0 | 0 | 0 | 0 | 13.7465 | 0 | 13.7465 | 0
1.7.8 | Монтаж ограждения ДЭС с.Нижняя Пеша | М_ЗР.29 | Н | 2022 | 2022 | 0 | 10.2807 | 0 | 0 | 10.2807 |  |  |  |  | 0 | [12 empty] | 0 | 0 | 0 | 0 | 10.2807 | 0 | 10.2807 | 0
1.7.9 | Монтаж ограждения ДЭС д. Устье | М_ЗР.30 | Н | 2022 | 2022 | 0 | 9.5904 | 0 | 0 | 9.5904 |  |  |  |  | 0 | [12 empty] | 0 | 0 | 0 | 0 | 9.5904 | 0 | 9.5904 | 0
1.7.10 | Монтаж ограждения ДЭС д. Чижа | М_ЗР.31 | Н | 2022 | 2022 | 0 | 8.7265 | 0 | 0 | 8.7265 |  |  |  |  | 0 | [12 empty] | 0 | 0 | 0 | 0 | 8.7265 | 0 | 8.7265 | 0
1.7.11 | Монтаж ограждения ДЭС д. Вижас | М_ЗР.32 | Н | 2022 | 2022 | 0 | 8.5893 | 0 | 0 | 8.5893 |  |  |  |  | 0 | [12 empty] | 0 | 0 | 0 | 0 | 8.5893 | 0 | 8.5893 | 0
1.7.12 | Монтаж ограждения ДЭС д. Снопа | М_ЗР.33 | Н | 2022 | 2022 | 0 | 8.589 | 0 | 0 | 8.589 |  |  |  |  | 0 | [12 empty] | 0 | 0 | 0 | 0 | 8.589 | 0 | 8.589 | 0
1.7.13 | Монтаж ограждения ДЭС д. Кия | М_ЗР.34 | Н | 2022 | 2022 | 0 | 17.6928 | 0 | 0 | 17.6928 |  |  |  |  | 0 | [12 empty] | 0 | 0 | 0 | 0 | 17.6928 | 0 | 17.6928 | 0
1.7.14 | Монтаж ограждения ДЭС д. Волонга | М_ЗР.35 | Н | 2022 | 2022 | 0 | 8.5066 | 0 | 0 | 8.5066 |  |  |  |  | 0 | [12 empty] | 0 | 0 | 0 | 0 | 8.5066 | 0 | 8.5066 | 0
1.7.15 | Монтаж ограждения ДЭС д. Тошвиска | М_ЗР.36 | Н | 2022 | 2022 | 0 | 8.8032 | 0 | 0 | 8.8032 |  |  |  |  | 0 | [12 empty] | 0 | 0 | 0 | 0 | 8.8032 | 0 | 8.8032 | 0
1.7.16 | Монтаж ограждения ДЭС д. Щелино | М_ЗР.37 | Н | 2022 | 2022 | 0 | 8.7198 | 0 | 0 | 8.7198 |  |  |  |  | 0 | [12 empty] | 0 | 0 | 0 | 0 | 8.7198 | 0 | 8.7198 | 0
1.7.17 | Монтаж ограждения ДЭС п. Харута | М_ЗР.38 | Н | 2022 | 2022 | 0 | 9.868 | 0 | 0 | 9.868 |  |  |  |  | 0 | [12 empty] | 0 | 0 | 0 | 0 | 9.868 | 0 | 9.868 | 0
1.7.18 | Монтаж ограждения ДЭС с. Оксино | М_ЗР.39 | Н | 2022 | 2022 | 0 | 9.6459 | 0 | 0 | 9.6459 |  |  |  |  | 0 | [12 empty] | 0 | 0 | 0 | 0 | 9.6459 | 0 | 9.6459 | 0
1.7.19 | Монтаж ограждения ДЭС д. Андег | М_ЗР.40 | Н | 2022 | 2022 | 0 | 9.6738 | 0 | 0 | 9.6738 |  |  |  |  | 0 | [12 empty] | 0 | 0 | 0 | 0 | 9.6738 | 0 | 9.6738 | 0
1.7.20 | Монтаж ограждения ДЭС д. Куя | М_ЗР.41 | Н | 2022 | 2022 | 0 | 8.5337 | 0 | 0 | 8.5337 |  |  |  |  | 0 | [12 empty] | 0 | 0 | 0 | 0 | 8.5337 | 0 | 8.5337 | 0
1.7.21 | Монтаж ограждения ДЭС д.Макарово | М_ЗР.42 | Н | 2022 | 2022 | 0 | 9.6738 | 0 | 0 | 9.6738 |  |  |  |  | 0 | [12 empty] | 0 | 0 | 0 | 0 | 9.6738 | 0 | 9.6738 | 0
1.7.22 | Монтаж ограждения ДЭС с. Великовисочное | М_ЗР.43 | Н | 2022 | 2022 | 0 | 13.7465 | 0 | 0 | 13.7465 |  |  |  |  | 0 | [12 empty] | 0 | 0 | 0 | 0 | 13.7465 | 0 | 13.7465 | 0
1.7.23 | Монтаж ограждения ДЭС п. Хорей-Вер | М_ЗР.44 | Н | 2022 | 2022 | 0 | 9.6182 | 0 | 0 | 9.6182 |  |  |  |  | 0 | [12 empty] | 0 | 0 | 0 | 0 | 9.6182 | 0 | 9.6182 | 0
1.7.24 | Монтаж ограждения ДЭС с. Ома | М_ЗР.45 | Н | 2022 | 2022 | 0 | 10.6417 | 0 | 0 | 10.6417 |  |  |  |  | 0 | [12 empty] | 0 | 0 | 0 | 0 | 10.6417 | 0 | 10.6417 | 0
1.7.25 | Монтаж ограждения ДЭС д. Белушье | М_ЗР.46 | Н | 2022 | 2022 | 0 | 8.6644 | 0 | 0 | 8.6644 |  |  |  |  | 0 | [12 empty] | 0 | 0 | 0 | 0 | 8.6644 | 0 | 8.6644 | 0
1.7.26 | Монтаж ограждения ДЭС д. Лабожское | М_ЗР.47 | Н | 2022 | 2022 | 0 | 9.6459 | 0 | 0 | 9.6459 |  |  |  |  | 0 | [12 empty] | 0 | 0 | 0 | 0 | 9.6459 | 0 | 9.6459 | 0
1.7.27 | Монтаж ограждения ДЭС д. Осколково | М_ЗР.48 | Н | 2022 | 2022 | 0 | 8.6365 | 0 | 0 | 8.6365 |  |  |  |  | 0 | [12 empty] | 0 | 0 | 0 | 0 | 8.6365 | 0 | 8.6365 | 0
1.7.28 | Монтаж ограждения ДЭС д. Каратайка | М_ЗР.49 | Н | 2022 | 2022 | 0 | 9.7249 | 0 | 0 | 9.7249 |  |  |  |  | 0 | [12 empty] | 0 | 0 | 0 | 0 | 9.7249 | 0 | 9.7249 | 0
1.7.29 | Монтаж ограждения ДЭС п. Шойна | М_ЗР.50 | Н | 2022 | 2022 | 0 | 10.2807 | 0 | 0 | 10.2807 |  |  |  |  | 0 | [12 empty] | 0 | 0 | 0 | 0 | 10.2807 | 0 | 10.2807 | 0
1.7.30 | Монтаж ограждения ДЭС с. Несь | М_ЗР.51 | Н | 2022 | 2022 | 0 | 10.2381 | 0 | 0 | 10.2381 |  |  |  |  | 0 | [12 empty] | 0 | 0 | 0 | 0 | 10.2381 | 0 | 10.2381 | 0
1.7 | Наименование инвестиционного проекта | 0 | 0 | 0 | 0 | 0 | 0 | 0 | 0 | 0 |  |  |  |  | 0 | [12 empty] | 0 | 0 | 0 | 0 | 0 | 0 | 0 | 0
1.7 | Наименование инвестиционного проекта | 0 | 0 | 0 | 0 | 0 | 0 | 0 | 0 | 0 |  |  |  |  | 0 | [12 empty] | 0 | 0 | 0 | 0 | 0 | 0 | 0 | 0

## Пр 3 (произв)
Приложение № 3 к приказу Минэнерго России от 14.06.2016 № 533
Форма 3. План ввода основных средств
[10 empty] | Инвестиционная программа | Муниципальное предприятие Заполярного района "Севержилкомсервис"
полное наименование субъекта электроэнергетики
[12 empty] | Год раскрытия информации: | 2021 | год
Утвержденные плановые значения показателей приведены в соответствии с
реквизиты решения органа исполнительной власти, утвердившего инвестиционную программу
Номер группы инвести-ционных проектов | Наименование инвестиционного проекта (группы инвестиционных проектов) | Идентифи-катор инвестицион-ного проекта | Первоначальная стоимость принимаемых к учету основных средств и нематериальных активов, млн. рублей (без НДС) |  | Принятие основных средств и нематериальных активов к бухгалтерскому учету в 2021 год | [13 empty] | Принятие основных средств и нематериальных активов к бухгалтерскому учету | [13 empty] | Принятие основных средств и нематериальных активов к бухгалтерскому учету | [41 empty] | Краткое обоснование корректировки утвержденного плана
[19 empty] | 2020 | [13 empty] | 2021 | [13 empty] | 2022 | [13 empty] | Итого за период реализации инвестиционной программы
[5 empty] | План (Утвержденный план) | [6 empty] | Факт (Предложение по корректировке утвержденного плана) | [6 empty] | План (Утвержденный план) | [6 empty] | Факт (Предложение по корректировке утвержденного плана) | [6 empty] | План (Утвержденный план) | [6 empty] | Факт (Предложение по корректировке утвержденного плана) | [6 empty] | План (Утвержденный план) | [6 empty] | Факт (Предложение по корректировке утвержденного плана) | [6 empty] | План | [6 empty] | Предложение по корректировке утвержденного плана
|  |  | План | Предложение по корректировке утвержденного плана | нематериальные активы | основные средства | [5 empty] | нематериальные активы | основные средства | [5 empty] | нематериальные активы | основные средства | [5 empty] | нематериальные активы | основные средства | [5 empty] | нематериальные активы | основные средства | [5 empty] | нематериальные активы | основные средства | [5 empty] | нематериальные активы | основные средства | [5 empty] | нематериальные активы | основные средства | [5 empty] | нематериальные активы | основные средства | [5 empty] | нематериальные активы | основные средства
[5 empty] | млн. рублей (без НДС) | млн. рублей (без НДС) | МВт | Гкал/ч | км ТС | МВ×А | Другое | млн. рублей (без НДС) | млн. рублей (без НДС) | МВт | Гкал/ч | км ТС | МВ×А | Другое | млн. рублей (без НДС) | млн. рублей (без НДС) | МВт | Гкал/ч | км ТС | МВ×А | Другое | млн. рублей (без НДС) | млн. рублей (без НДС) | МВт | Гкал/ч | км ТС | МВ×А | Другое | млн. рублей (без НДС) | млн. рублей (без НДС) | МВт | Гкал/ч | км ТС | МВ×А | Другое | млн. рублей (без НДС) | млн. рублей (без НДС) | МВт | Гкал/ч | км ТС | МВ×А | Другое | млн. рублей (без НДС) | млн. рублей (без НДС) | МВт | Гкал/ч | км ТС | МВ×А | Другое | млн. рублей (без НДС) | млн. рублей (без НДС) | МВт | Гкал/ч | км ТС | МВ×А | Другое | млн. рублей (без НДС) | млн. рублей (без НДС) | МВт | Гкал/ч | км ТС | МВ×А | Другое | млн. рублей (без НДС) | млн. рублей (без НДС) | МВт | Гкал/ч | км ТС | МВ×А | Другое
1 | 2 | 3 | 4 | 5 | 6.1.1 | 6.1.2 | 6.1.3 | 6.1.4 | 6.1.5 | 6.1.6 | 6.1.7 | 6.2.1 | 6.2.2 | 6.2.3 | 6.2.4 | 6.2.5 | 6.2.6 | 6.2.7 | 7.1.1 | 7.1.2 | 7.1.3 | 7.1.4 | 7.1.5 | 7.1.6 | 7.1.7 | 7.2.1 | 7.2.2 | 7.2.3 | 7.2.4 | 7.2.5 | 7.2.6 | 7.2.7 | 7.3.1 | 7.3.2 | 7.3.3 | 7.3.4 | 7.3.5 | 7.3.6 | 7.3.7 | 7.4.1 | 7.4.2 | 7.4.3 | 7.4.4 | 7.4.5 | 7.4.6 | 7.4.7 | 7.5.1 | 7.5.2 | 7.5.3 | 7.5.4 | 7.5.5 | 7.5.6 | 7.5.7 | 7.6.1 | 7.6.2 | 7.6.3 | 7.6.4 | 7.6.5 | 7.6.6 | 7.6.7 | 8.1.1 | 8.1.2 | 8.1.3 | 8.1.4 | 8.1.5 | 8.1.6 | 8.1.7 | 8.2.1 | 8.2.2 | 8.2.3 | 8.2.4 | 8.2.5 | 8.2.6 | 8.2.7 | 9
0 | ВСЕГО по инвестиционной программе, в том числе: | 0 | 297.1152 | 0 | 0 | 0 | 0 | 0 | 0 | 0 | 0 | 0 | 0 | 0 | 0 | 0 | 0 | 0 | 0 | 0 | 0 | 0 | 0 | 0 | 0 | 0 | 0 | 0 | 0 | 0 | 0 | 0 | 0 | 0 | 0 | 0 | 0 | 0 | 0 | 0 | 0 | 0 | 0 | 0 | 0 | 0 | 0 | 372.8941 | 2.9 | 0 | 0 | 0 | 0 | 0 | 0 | 0 | 0 | 0 | 0 | 0 | 0 | 305.0619 | 2.9 | 0 | 0 | 0 | 0 | 0 | 0 | 0 | 0 | 0 | 0 | 0
0.1 | Технологическое присоединение (подключение), всего | Г | 0 | 0 | 0 | 0 | 0 | 0 | 0 | 0 | 0 | 0 | 0 | 0 | 0 | 0 | 0 | 0 | 0 | 0 | 0 | 0 | 0 | 0 | 0 | 0 | 0 | 0 | 0 | 0 | 0 | 0 | 0 | 0 | 0 | 0 | 0 | 0 | 0 | 0 | 0 | 0 | 0 | 0 | 0 | 0 | 0 | 0 | 0 | 0 | 0 | 0 | 0 | 0 | 0 | 0 | 0 | 0 | 0 | 0 | 0 | 0 | 0 | 0 | 0 | 0 | 0 | 0 | 0 | 0 | 0 | 0 | 0 | 0
0.2 | Реконструкция, всего | Г | 0 | 0 | 0 | 0 | 0 | 0 | 0 | 0 | 0 | 0 | 0 | 0 | 0 | 0 | 0 | 0 | 0 | 0 | 0 | 0 | 0 | 0 | 0 | 0 | 0 | 0 | 0 | 0 | 0 | 0 | 0 | 0 | 0 | 0 | 0 | 0 | 0 | 0 | 0 | 0 | 0 | 0 | 0 | 0 | 0 | 0 | 0 | 0 | 0 | 0 | 0 | 0 | 0 | 0 | 0 | 0 | 0 | 0 | 0 | 0 | 0 | 0 | 0 | 0 | 0 | 0 | 0 | 0 | 0 | 0 | 0 | 0
0.3 | Модернизация, техническое перевооружение, всего | Г | 31.7879 | 0 | 0 | 0 | 0 | 0 | 0 | 0 | 0 | 0 | 0 | 0 | 0 | 0 | 0 | 0 | 0 | 0 | 0 | 0 | 0 | 0 | 0 | 0 | 0 | 0 | 0 | 0 | 0 | 0 | 0 | 0 | 0 | 0 | 0 | 0 | 0 | 0 | 0 | 0 | 0 | 0 | 0 | 0 | 0 | 39.7345 | 2.9 | 0 | 0 | 0 | 0 | 0 | 0 | 0 | 0 | 0 | 0 | 0 | 0 | 39.7345 | 2.9 | 0 | 0 | 0 | 0 | 0 | 0 | 0 | 0 | 0 | 0 | 0
0.4 | Инвестиционные проекты, реализация которых обуславливается схемами теплоснабжения, всего | Г | 0 | 0 | 0 | 0 | 0 | 0 | 0 | 0 | 0 | 0 | 0 | 0 | 0 | 0 | 0 | 0 | 0 | 0 | 0 | 0 | 0 | 0 | 0 | 0 | 0 | 0 | 0 | 0 | 0 | 0 | 0 | 0 | 0 | 0 | 0 | 0 | 0 | 0 | 0 | 0 | 0 | 0 | 0 | 0 | 0 | 0 | 0 | 0 | 0 | 0 | 0 | 0 | 0 | 0 | 0 | 0 | 0 | 0 | 0 | 0 | 0 | 0 | 0 | 0 | 0 | 0 | 0 | 0 | 0 | 0 | 0 | 0
0.5 | Новое строительство, всего | Г | 36.2755 | 0 | 0 | 0 | 0 | 0 | 0 | 0 | 0 | 0 | 0 | 0 | 0 | 0 | 0 | 0 | 0 | 0 | 0 | 0 | 0 | 0 | 0 | 0 | 0 | 0 | 0 | 0 | 0 | 0 | 0 | 0 | 0 | 0 | 0 | 0 | 0 | 0 | 0 | 0 | 0 | 0 | 0 | 0 | 0 | 36.2755 | 0 | 0 | 0 | 0 | 0 | 0 | 0 | 0 | 0 | 0 | 0 | 0 | 0 | 36.2755 | 0 | 0 | 0 | 0 | 0 | 0 | 0 | 0 | 0 | 0 | 0 | 0
0.6 | Покупка земельных участков для целей реализации инвестиционных проектов, всего | Г | 0 | 0 | 0 | 0 | 0 | 0 | 0 | 0 | 0 | 0 | 0 | 0 | 0 | 0 | 0 | 0 | 0 | 0 | 0 | 0 | 0 | 0 | 0 | 0 | 0 | 0 | 0 | 0 | 0 | 0 | 0 | 0 | 0 | 0 | 0 | 0 | 0 | 0 | 0 | 0 | 0 | 0 | 0 | 0 | 0 | 0 | 0 | 0 | 0 | 0 | 0 | 0 | 0 | 0 | 0 | 0 | 0 | 0 | 0 | 0 | 0 | 0 | 0 | 0 | 0 | 0 | 0 | 0 | 0 | 0 | 0 | 0
0.7 | Прочие инвестиционные проекты, всего | Г | 229.0518 | 0 | 0 | 0 | 0 | 0 | 0 | 0 | 0 | 0 | 0 | 0 | 0 | 0 | 0 | 0 | 0 | 0 | 0 | 0 | 0 | 0 | 0 | 0 | 0 | 0 | 0 | 0 | 0 | 0 | 0 | 0 | 0 | 0 | 0 | 0 | 0 | 0 | 0 | 0 | 0 | 0 | 0 | 0 | 0 | 296.884 | 0 | 0 | 0 | 0 | 0 | 0 | 0 | 0 | 0 | 0 | 0 | 0 | 0 | 229.0518 | 0 | 0 | 0 | 0 | 0 | 0 | 0 | 0 | 0 | 0 | 0 | 0
0 | 0 | 0 | 0
1 | Ненецкий автономный окгуг | 0 | 68.0634 | 0 | 0 | 0 | 0 | 0 | 0 | 0 | 0 | 0 | 0 | 0 | 0 | 0 | 0 | 0 | 0 | 0 | 0 | 0 | 0 | 0 | 0 | 0 | 0 | 0 | 0 | 0 | 0 | 0 | 0 | 0 | 0 | 0 | 0 | 0 | 0 | 0 | 0 | 0 | 0 | 0 | 0 | 0 | 0 | 76.0101 | 2.9 | 0 | 0 | 0 | 0 | 0 | 0 | 0 | 0 | 0 | 0 | 0 | 0 | 76.0101 | 2.9 | 0 | 0 | 0 | 0 | 0 | 0 | 0 | 0 | 0 | 0 | 0
1.1 | Технологическое присоединение (подключение), всего, в том числе: | Г | 0 | 0 | 0 | 0 | 0 | 0 | 0 | 0 | 0 | [7 empty] | 0 | 0 | 0 | 0 | 0 | 0 | 0 | 0 | 0 | 0 | 0 | 0 | 0 | 0 | 0 | 0 | 0 | 0 | 0 | 0 | 0 | 0 | 0 | 0 | 0 | 0 | 0 | 0 | 0 | 0 | 0 | 0 | 0 | 0 | 0 | 0 | 0 | 0 | 0 | 0 | 0 | 0 | 0 | 0 | 0 | 0 | 0 | 0 | 0 | 0 | 0 | 0 | 0 | 0 | 0 | 0
1.1.1 | Технологическое присоединение энергопринимающих устройств потребителей, объектов электросетевого хозяйства к распределительным устройствам объектов по производству электрической энергии, всего, в том числе: | Г | 0 | 0 | 0 | 0 | 0 | 0 | 0 | 0 | 0 | 0 | 0 | 0 | 0 | 0 | 0 | 0 | 0 | 0 | 0 | 0 | 0 | 0 | 0 | 0 | 0 | 0 | 0 | 0 | 0 | 0 | 0 | 0 | 0 | 0 | 0 | 0 | 0 | 0 | 0 | 0 | 0 | 0 | 0 | 0 | 0 | 0 | 0 | 0 | 0 | 0 | 0 | 0 | 0 | 0 | 0 | 0 | 0 | 0 | 0 | 0 | 0 | 0 | 0 | 0 | 0 | 0 | 0 | 0 | 0 | 0 | 0 | 0
1.1.1.1 | Наименование объекта по производству электрической энергии, всего, в том числе: | 0 | 0
1.1.1.1 | Наименование инвестиционного проекта | 0 | 0
1.1.1.1 | Наименование инвестиционного проекта | 0 | 0
1.1.1.2 | Наименование объекта по производству электрической энергии, всего, в том числе: | 0 | 0
1.1.1.2 | Наименование инвестиционного проекта | 0 | 0
1.1.1.2 | Наименование инвестиционного проекта | 0 | 0
1.1.2 | Технологическое присоединение объектов по производству электрической энергии к электрическим сетям, всего, в том числе: | Г | 0 | 0 | 0 | 0 | 0 | 0 | 0 | 0 | 0 | 0 | 0 | 0 | 0 | 0 | 0 | 0 | 0 | 0 | 0 | 0 | 0 | 0 | 0 | 0 | 0 | 0 | 0 | 0 | 0 | 0 | 0 | 0 | 0 | 0 | 0 | 0 | 0 | 0 | 0 | 0 | 0 | 0 | 0 | 0 | 0 | 0 | 0 | 0 | 0 | 0 | 0 | 0 | 0 | 0 | 0 | 0 | 0 | 0 | 0 | 0 | 0 | 0 | 0 | 0 | 0 | 0 | 0 | 0 | 0 | 0 | 0 | 0
1.1.2.1 | Наименование объекта по производству электрической энергии, всего, в том числе: | 0 | 0
1.1.2.1 | Наименование инвестиционного проекта | 0 | 0
... | ... | 0 | 0
1.1.2.2 | Наименование объекта по производству электрической энергии, всего, в том числе: | 0 | 0
1.1.2.2 | Наименование инвестиционного проекта | 0 | 0
... | ... | 0 | 0
1.1.3 | Подключение теплопотребляющих установок потребителей тепловой энергии к системе теплоснабжения, всего, в том числе: | Г | 0 | 0 | 0 | 0 | 0 | 0 | 0 | 0 | 0 | 0 | 0 | 0 | 0 | 0 | 0 | 0 | 0 | 0 | 0 | 0 | 0 | 0 | 0 | 0 | 0 | 0 | 0 | 0 | 0 | 0 | 0 | 0 | 0 | 0 | 0 | 0 | 0 | 0 | 0 | 0 | 0 | 0 | 0 | 0 | 0 | 0 | 0 | 0 | 0 | 0 | 0 | 0 | 0 | 0 | 0 | 0 | 0 | 0 | 0 | 0 | 0 | 0 | 0 | 0 | 0 | 0 | 0 | 0 | 0 | 0 | 0 | 0
1.1.3.1 | Подключение теплопотребляющих установок потребителей тепловой энергии, подключаемая тепловая нагрузка которых не превышает 0,1 Гкал/ч, к системе теплоснабжения, всего, в том числе: | 0 | 0
1.1.3.1 | Наименование инвестиционного проекта | 0 | 0
1.1.3.1 | Наименование инвестиционного проекта | 0 | 0
... | ... | 0 | 0
1.1.3.2 | Подключение теплопотребляющих установок потребителей тепловой энергии, подключаемая тепловая нагрузка которых более 0,1 Гкал/ч и не превышает 1,5 Гкал/ч, к системе теплоснабжения, всего, в том числе: | 0 | 0
1.1.3.2 | Наименование инвестиционного проекта | 0 | 0
1.1.3.2 | Наименование инвестиционного проекта | 0 | 0
... | ... | 0 | 0
1.1.3.3 | Подключение теплопотребляющих установок потребителей тепловой энергии, подключаемая тепловая нагрузка которых более 1,5 Гкал/ч, к системе теплоснабжения, всего, в том числе: | 0 | 0
1.1.3.3 | Наименование инвестиционного проекта | 0 | 0
1.1.3.3 | Наименование инвестиционного проекта | 0 | 0
... | ... | 0 | 0
1.1.3.4 | Строительство, реконструкция, модернизация и (или) техническое перевооружение источников тепловой энергии в целях подключения теплопотребляющих установок потребителей тепловой энергии к системе теплоснабжения, всего, в том числе: | 0 | 0
1.1.3.4 | Наименование инвестиционного проекта | 0 | 0
1.1.3.4 | Наименование инвестиционного проекта | 0 | 0
... | ... | 0 | 0
1.1.3.5 | Строительство, реконструкция, модернизация и (или) техническое перевооружение тепловых сетей в целях подключения теплопотребляющих установок потребителей тепловой энергии к системе теплоснабжения, всего, в том числе: | 0 | 0
1.1.3.5 | Наименование инвестиционного проекта | 0 | 0
1.1.3.5 | Наименование инвестиционного проекта | 0 | 0
... | ... | 0 | 0
1.1.4 | Подключение объектов теплоснабжения к системам теплоснабжения, всего, в том числе: | Г | 0 | 0 | 0 | 0 | 0 | 0 | 0 | 0 | 0 | 0 | 0 | 0 | 0 | 0 | 0 | 0 | 0 | 0 | 0 | 0 | 0 | 0 | 0 | 0 | 0 | 0 | 0 | 0 | 0 | 0 | 0 | 0 | 0 | 0 | 0 | 0 | 0 | 0 | 0 | 0 | 0 | 0 | 0 | 0 | 0 | 0 | 0 | 0 | 0 | 0 | 0 | 0 | 0 | 0 | 0 | 0 | 0 | 0 | 0 | 0 | 0 | 0 | 0 | 0 | 0 | 0 | 0 | 0 | 0 | 0 | 0 | 0
1.1.4 | Наименование инвестиционного проекта | 0 | 0
... | ... | 0 | 0
1.2 | Реконструкция объектов по производству электрической энергии, объектов теплоснабжения и прочих объектов основных средств, всего, в том числе: | Г | 0 | 0 | 0 | 0 | 0 | 0 | 0 | 0 | 0 | 0 | 0 | 0 | 0 | 0 | 0 | 0 | 0 | 0 | 0 | 0 | 0 | 0 | 0 | 0 | 0 | 0 | 0 | 0 | 0 | 0 | 0 | 0 | 0 | 0 | 0 | 0 | 0 | 0 | 0 | 0 | 0 | 0 | 0 | 0 | 0 | 0 | 0 | 0 | 0 | 0 | 0 | 0 | 0 | 0 | 0 | 0 | 0 | 0 | 0 | 0 | 0 | 0 | 0 | 0 | 0 | 0 | 0 | 0 | 0 | 0 | 0 | 0
1.2.1 | Реконструкция объектов по производству электрической энергии всего, в том числе: | 0 | 0 | 0 | 0 | 0 | 0 | 0 | 0 | 0 | 0 | 0 | 0 | 0 | 0 | 0 | 0 | 0 | 0 | 0 | 0 | 0 | 0 | 0 | 0 | 0 | 0 | 0 | 0 | 0 | 0 | 0 | 0 | 0 | 0 | 0 | 0 | 0 | 0 | 0 | 0 | 0 | 0 | 0 | 0 | 0 | 0 | 0 | 0 | 0 | 0 | 0 | 0 | 0 | 0 | 0 | 0 | 0 | 0 | 0 | 0 | 0 | 0 | 0 | 0 | 0 | 0 | 0 | 0 | 0 | 0 | 0 | 0 | 0
1.2.1 | Наименование инвестиционного проекта | 0 | 0
1.2.1 | Наименование инвестиционного проекта | 0 | 0
... | ... | 0 | 0
1.2.2 | Реконструкция котельных, всего, в том числе: | 0 | 0 | 0 | 0 | 0 | 0 | 0 | 0 | 0 | 0 | 0 | 0 | 0 | 0 | 0 | 0 | 0 | 0 | 0 | 0 | 0 | 0 | 0 | 0 | 0 | 0 | 0 | 0 | 0 | 0 | 0 | 0 | 0 | 0 | 0 | 0 | 0 | 0 | 0 | 0 | 0 | 0 | 0 | 0 | 0 | 0 | 0 | 0 | 0 | 0 | 0 | 0 | 0 | 0 | 0 | 0 | 0 | 0 | 0 | 0 | 0 | 0 | 0 | 0 | 0 | 0 | 0 | 0 | 0 | 0 | 0 | 0 | 0
1.2.2 | Наименование инвестиционного проекта | 0 | 0
1.2.2 | Наименование инвестиционного проекта | 0 | 0
... | ... | 0 | 0
1.2.3 | Реконструкция тепловых сетей, всего, в том числе: | 0 | 0 | 0 | 0 | 0 | 0 | 0 | 0 | 0 | 0 | 0 | 0 | 0 | 0 | 0 | 0 | 0 | 0 | 0 | 0 | 0 | 0 | 0 | 0 | 0 | 0 | 0 | 0 | 0 | 0 | 0 | 0 | 0 | 0 | 0 | 0 | 0 | 0 | 0 | 0 | 0 | 0 | 0 | 0 | 0 | 0 | 0 | 0 | 0 | 0 | 0 | 0 | 0 | 0 | 0 | 0 | 0 | 0 | 0 | 0 | 0 | 0 | 0 | 0 | 0 | 0 | 0 | 0 | 0 | 0 | 0 | 0 | 0
1.2.3 | Наименование инвестиционного проекта | 0 | 0
1.2.3 | Наименование инвестиционного проекта | 0 | 0
... | ... | 0 | 0
1.2.4 | Реконструкция прочих объектов основных средств, всего, в том числе: | 0 | 0 | 0 | 0 | 0 | 0 | 0 | 0 | 0 | 0 | 0 | 0 | 0 | 0 | 0 | 0 | 0 | 0 | 0 | 0 | 0 | 0 | 0 | 0 | 0 | 0 | 0 | 0 | 0 | 0 | 0 | 0 | 0 | 0 | 0 | 0 | 0 | 0 | 0 | 0 | 0 | 0 | 0 | 0 | 0 | 0 | 0 | 0 | 0 | 0 | 0 | 0 | 0 | 0 | 0 | 0 | 0 | 0 | 0 | 0 | 0 | 0 | 0 | 0 | 0 | 0 | 0 | 0 | 0 | 0 | 0 | 0 | 0
1.2.4 | Наименование инвестиционного проекта | 0 | 0
1.2.4 | Наименование инвестиционного проекта | 0 | 0
... | ... | 0 | 0
1.3 | Модернизация, техническое перевооружение, всего, в том числе: | Г | 31.7879 | 0 | 0 | 0 | 0 | 0 | 0 | 0 | 0 | 0 | 0 | 0 | 0 | 0 | 0 | 0 | 0 | 0 | 0 | 0 | 0 | 0 | 0 | 0 | 0 | 0 | 0 | 0 | 0 | 0 | 0 | 0 | 0 | 0 | 0 | 0 | 0 | 0 | 0 | 0 | 0 | 0 | 0 | 0 | 0 | 39.7345 | 2.9 | 0 | 0 | 0 | 0 | 0 | 0 | 0 | 0 | 0 | 0 | 0 | 0 | 39.7345 | 2.9 | 0 | 0 | 0 | 0 | 0 | 0 | 0 | 0 | 0 | 0 | 0
1.3.1 | Модернизация, техническое перевооружение объектов по производству электрической энергии, всего, в том числе: | Г | 31.7879 | 0 | 0 | 0 | 0 | 0 | 0 | 0 | 0 | 0 | 0 | 0 | 0 | 0 | 0 | 0 | 0 | 0 | 0 | 0 | 0 | 0 | 0 | 0 | 0 | 0 | 0 | 0 | 0 | 0 | 0 | 0 | 0 | 0 | 0 | 0 | 0 | 0 | 0 | 0 | 0 | 0 | 0 | 0 | 0 | 39.7345 | 2.9 | 0 | 0 | 0 | 0 | 0 | 0 | 0 | 0 | 0 | 0 | 0 | 0 | 39.7345 | 2.9 | 0 | 0 | 0 | 0 | 0 | 0 | 0 | 0 | 0 | 0 | 0
1.3.1.1 | Приобретение дизель-генератора 250 кВт на ДЭС п.Хорей-Вер | М_ЗР.1 | 1.9172 | [44 empty] | 1.9172 | 0.25 | [11 empty] | 0 | 1.9172 | 0.25 | 0 | 0 | 0 | 0 | 0 | 0 | 0 | 0 | 0 | 0 | 0
1.3.1.2 | Приобретение дизель-генератора 30 кВт на ДЭС п.Варнек | М_ЗР.2 | 0.72493 | [44 empty] | 0.72493 | 0.03 | [11 empty] | 0 | 0.72493 | 0.03 | 0 | 0 | 0 | 0 | 0 | 0 | 0 | 0 | 0 | 0 | 0
1.3.1.3 | Приобретение дизель-генератоа 60 кВт на ДЭС п.Варнек | М_ЗР.3 | 1.051 | [44 empty] | 1.051 | 0.06 | [11 empty] | 0 | 1.051 | 0.06 | 0 | 0 | 0 | 0 | 0 | 0 | 0 | 0 | 0 | 0 | 0
1.3.1.4 | Приобретение 2-х дизель-генераторов 200 кВт на ДЭС п. Каратайка | М_ЗР.4 | 3.2719 | [44 empty] | 3.2719 | 0.4 | [11 empty] | 0 | 3.2719 | 0.4 | 0 | 0 | 0 | 0 | 0 | 0 | 0 | 0 | 0 | 0 | 0
1.3.1.5 | Приобретение 2-х дизель-генераторов 60 кВт на ДЭС д.Вижас | М_ЗР.5 | 2.102 | [44 empty] | 2.102 | 0.12 | [11 empty] | 0 | 2.102 | 0.12 | 0 | 0 | 0 | 0 | 0 | 0 | 0 | 0 | 0 | 0 | 0
1.3.1.6 | Приобретение 2-х дизель-генератов 30 кВт на ДЭС д.Белушье | М_ЗР.6 | 1.4499 | [44 empty] | 1.4499 | 0.06 | [11 empty] | 0 | 1.4499 | 0.06 | 0 | 0 | 0 | 0 | 0 | 0 | 0 | 0 | 0 | 0 | 0
1.3.1.7 | Приобретение 2-х дизель-генератов 30 кВт на ДЭС д.Устье | М_ЗР.7 | 1.4499 | [44 empty] | 1.4499 | 0.06 | [11 empty] | 0 | 1.4499 | 0.06 | 0 | 0 | 0 | 0 | 0 | 0 | 0 | 0 | 0 | 0 | 0
1.3.1.8 | Приобретение дизель-генератора 30 кВт на ДЭС д.Кия | М_ЗР.20 | 3.1554 | [44 empty] | 3.1554 | 0.03 | [11 empty] | 0 | 3.1554 | 0.03 | 0 | 0 | 0 | 0 | 0 | 0 | 0 | 0 | 0 | 0 | 0
1.3.1.9 | Приобретение 2-х дизель-генератов 30 кВт на ДЭС д.Чижа | М_ЗР.9 | 1.4499 | [44 empty] | 1.4499 | 0.06 | [11 empty] | 0 | 1.4499 | 0.06 | 0 | 0 | 0 | 0 | 0 | 0 | 0 | 0 | 0 | 0 | 0
1.3.1.10 | Приобретение 2-х дизель-генераторов 60 кВт на ДЭС д.Чижа | М_ЗР.10 | 2.102 | [44 empty] | 2.102 | 0.12 | [11 empty] | 0 | 2.102 | 0.12 | 0 | 0 | 0 | 0 | 0 | 0 | 0 | 0 | 0 | 0 | 0
1.3.1.11 | Приобретение 2-х дизель-генератов 30 кВт на ДЭС д.Волонга | М_ЗР.11 | 1.4499 | [44 empty] | 1.4499 | 0.06 | [11 empty] | 0 | 1.4499 | 0.06 | 0 | 0 | 0 | 0 | 0 | 0 | 0 | 0 | 0 | 0 | 0
1.3.1.12 | Приобретение 2-х дизель-генераторов 60 кВт на ДЭС д.Куя | М_ЗР.12 | 2.102 | [44 empty] | 2.102 | 0.12 | [11 empty] | 0 | 2.102 | 0.12 | 0 | 0 | 0 | 0 | 0 | 0 | 0 | 0 | 0 | 0 | 0
1.3.1.13 | Приобретение 2-х дизель-генераторов 100 кВт на ДЭС д.Хонгурей | М_ЗР.13 | 3.1451 | [44 empty] | 3.1451 | 0.2 | [11 empty] | 0 | 3.1451 | 0.2 | 0 | 0 | 0 | 0 | 0 | 0 | 0 | 0 | 0 | 0 | 0
1.3.1.14 | Приобретение 2-х дизель-генераторов 100 кВт на ДЭС д. Андег | М_ЗР.14 | 3.1451 | [44 empty] | 3.1451 | 0.2 | [11 empty] | 0 | 3.1451 | 0.2 | 0 | 0 | 0 | 0 | 0 | 0 | 0 | 0 | 0 | 0 | 0
1.3.1.15 | Приобретение дизель-генератора АД-200 в кол-ве 2-х единиц на ДЭС п. Нельмин-Нос | М_ЗР.15 | 3.2719 | [44 empty] | 3.2719 | 0.4 | [11 empty] | 0 | 3.2719 | 0.4 | 0 | 0 | 0 | 0 | 0 | 0 | 0 | 0 | 0 | 0 | 0
1.3.1.16 | Приобретение 2-х дизель-генераторов 315 кВт на ДЭС п.Хорей-Вер | М_ЗР.16 | 6.3107 | [44 empty] | 6.3107 | 0.63 | [11 empty] | 0 | 6.3107 | 0.63 | 0 | 0 | 0 | 0 | 0 | 0 | 0 | 0 | 0 | 0 | 0
1.3.1.17 | Приобретение дизель-генератора 100 кВт на ДЭС д.Макарово | М_ЗР.17 | 1.636 | [44 empty] | 1.636 | 0.1 | [11 empty] | 0 | 1.636 | 0.1 | 0 | 0 | 0 | 0 | 0 | 0 | 0 | 0 | 0 | 0 | 0
1.3.1 | Наименование инвестиционного проекта | 0 | 0
1.3.2 | Модернизация, техническое перевооружение котельных, всего, в том числе: | Г | 0 | 0 | 0 | 0 | 0 | 0 | 0 | 0 | 0 | 0 | 0 | 0 | 0 | 0 | 0 | 0 | 0 | 0 | 0 | 0 | 0 | 0 | 0 | 0 | 0 | 0 | 0 | 0 | 0 | 0 | 0 | 0 | 0 | 0 | 0 | 0 | 0 | 0 | 0 | 0 | 0 | 0 | 0 | 0 | 0 | 0 | 0 | 0 | 0 | 0 | 0 | 0 | 0 | 0 | 0 | 0 | 0 | 0 | 0 | 0 | 0 | 0 | 0 | 0 | 0 | 0 | 0 | 0 | 0 | 0 | 0 | 0
1.3.2 | Наименование инвестиционного проекта | 0 | 0
1.3.2 | Наименование инвестиционного проекта | 0 | 0
... | ... | 0 | 0
1.3.3 | Модернизация, техническое перевооружение тепловых сетей, всего, в том числе: | Г | 0 | 0 | 0 | 0 | 0 | 0 | 0 | 0 | 0 | 0 | 0 | 0 | 0 | 0 | 0 | 0 | 0 | 0 | 0 | 0 | 0 | 0 | 0 | 0 | 0 | 0 | 0 | 0 | 0 | 0 | 0 | 0 | 0 | 0 | 0 | 0 | 0 | 0 | 0 | 0 | 0 | 0 | 0 | 0 | 0 | 0 | 0 | 0 | 0 | 0 | 0 | 0 | 0 | 0 | 0 | 0 | 0 | 0 | 0 | 0 | 0 | 0 | 0 | 0 | 0 | 0 | 0 | 0 | 0 | 0 | 0 | 0
1.3.3 | Наименование инвестиционного проекта | 0 | 0
1.3.3 | Наименование инвестиционного проекта | 0 | 0
... | ... | 0 | 0
1.3.4 | Модернизация, техническое перевооружение прочих объектов основных средств, всего, в том числе: | Г | 0 | 0 | 0 | 0 | 0 | 0 | 0 | 0 | 0 | 0 | 0 | 0 | 0 | 0 | 0 | 0 | 0 | 0 | 0 | 0 | 0 | 0 | 0 | 0 | 0 | 0 | 0 | 0 | 0 | 0 | 0 | 0 | 0 | 0 | 0 | 0 | 0 | 0 | 0 | 0 | 0 | 0 | 0 | 0 | 0 | 0 | 0 | 0 | 0 | 0 | 0 | 0 | 0 | 0 | 0 | 0 | 0 | 0 | 0 | 0 | 0 | 0 | 0 | 0 | 0 | 0 | 0 | 0 | 0 | 0 | 0 | 0
1.3.4 | Наименование инвестиционного проекта | 0 | 0
1.3.4 | Наименование инвестиционного проекта | 0 | 0
... | ... | 0 | 0
1.4 | Инвестиционные проекты, реализация которых обуславливается схемами теплоснабжения, всего, в том числе: | Г | 0
1.4.1 | Наименование поселения (городского округа) | 0 | 0
1.4.1.1 | Строительство, реконструкция, модернизация и техническое перевооружение источников тепловой энергии, всего, в том числе: | 0 | 0
1.4.1.1 | Наименование инвестиционного проекта | 0 | 0
1.4.1.1 | Наименование инвестиционного проекта | 0 | 0
... | ... | 0 | 0
1.4.1.2 | Строительство, реконструкция, модернизация и техническое перевооружение тепловых сетей, всего, в том числе: | 0 | 0
1.4.1.2 | Наименование инвестиционного проекта | 0 | 0
1.4.1.2 | Наименование инвестиционного проекта | 0 | 0
... | ... | 0 | 0
1.4.2 | Наименование поселения (городского округа) | 0 | 0
1.4.2.1 | Строительство, реконструкция, модернизация и техническое перевооружение источников тепловой энергии, всего, в том числе: | 0 | 0
1.4.2.1 | Наименование инвестиционного проекта | 0 | 0
1.4.2.1 | Наименование инвестиционного проекта | 0 | 0
... | ... | 0 | 0
1.4.2.2 | Строительство, реконструкция, модернизация и техническое перевооружение тепловых сетей, всего, в том числе: | 0 | 0
1.4.2.2 | Наименование инвестиционного проекта | 0 | 0
1.4.2.2 | Наименование инвестиционного проекта | 0 | 0
... | ... | 0 | 0
1.5 | Новое строительство, всего, в том числе: | Г | 36.2755 | 0 | 0 | 0 | 0 | 0 | 0 | 0 | 0 | 0 | 0 | 0 | 0 | 0 | 0 | 0 | 0 | 0 | 0 | 0 | 0 | 0 | 0 | 0 | 0 | 0 | 0 | 0 | 0 | 0 | 0 | 0 | 0 | 0 | 0 | 0 | 0 | 0 | 0 | 0 | 0 | 0 | 0 | 0 | 0 | 36.2755 | 0 | 0 | 0 | 0 | 0 | 0 | 0 | 0 | 0 | 0 | 0 | 0 | 0 | 36.2755 | 0 | 0 | 0 | 0 | 0 | 0 | 0 | 0 | 0 | 0 | 0 | 0
1.5.1 | Новое строительство объектов по производству электрической энергии, всего, в том числе: | Г | 9.6897 | 0 | 0 | 0 | 0 | 0 | 0 | 0 | 0 | 0 | 0 | 0 | 0 | 0 | 0 | 0 | 0 | 0 | 0 | 0 | 0 | 0 | 0 | 0 | 0 | 0 | 0 | 0 | 0 | 0 | 0 | 0 | 0 | 0 | 0 | 0 | 0 | 0 | 0 | 0 | 0 | 0 | 0 | 0 | 0 | 9.6897 | 0 | 0 | 0 | 0 | 0 | 0 | 0 | 0 | 0 | 0 | 0 | 0 | 0 | 9.6897 | 0 | 0 | 0 | 0 | 0 | 0 | 0 | 0 | 0 | 0 | 0 | 0
1.5.1.1 | Установка ветрогенераторов в д. Волонга (4 шт) | М_ЗР.18 | 3.2825 | [44 empty] | 3.2825 | [12 empty] | 0 | 3.2825 | 0 | 0 | 0 | 0 | 0 | 0 | 0 | 0 | 0 | 0 | 0 | 0
1.5.1.2 | Установка ветрогенераторов в д. Мгла (4 шт) | М_ЗР.19 | 3.1248 | [44 empty] | 3.1248 | [12 empty] | 0 | 3.1248 | 0 | 0 | 0 | 0 | 0 | 0 | 0 | 0 | 0 | 0 | 0 | 0
1.5.1.3 | Установка ветрогенераторов в д. Белушье (4 шт) | М_ЗР.20 | 3.2825 | [44 empty] | 3.2825 | [12 empty] | 0 | 3.2825 | 0 | 0 | 0 | 0 | 0 | 0 | 0 | 0 | 0 | 0 | 0 | 0
... | ... | 0 | 0 | [16 empty] | 0
1.5.2 | Новое строительство котельных, всего, в том числе: | Г | 0 | 0 | 0 | 0 | 0 | 0 | 0 | 0 | 0 | 0 | 0 | 0 | 0 | 0 | 0 | 0 | 0 | 0 | 0 | 0 | 0 | 0 | 0 | 0 | 0 | 0 | 0 | 0 | 0 | 0 | 0 | 0 | 0 | 0 | 0 | 0 | 0 | 0 | 0 | 0 | 0 | 0 | 0 | 0 | 0 | 0 | 0 | 0 | 0 | 0 | 0 | 0 | 0 | 0 | 0 | 0 | 0 | 0 | 0 | 0 | 0 | 0 | 0 | 0 | 0 | 0 | 0 | 0 | 0 | 0 | 0 | 0
1.5.2 | Наименование инвестиционного проекта | 0 | 0
1.5.2 | Наименование инвестиционного проекта | 0 | 0
... | ... | 0 | 0
1.5.3 | Новое строительство тепловых сетей, всего, в том числе: | Г | 0 | 0 | 0 | 0 | 0 | 0 | 0 | 0 | 0 | 0 | 0 | 0 | 0 | 0 | 0 | 0 | 0 | 0 | 0 | 0 | 0 | 0 | 0 | 0 | 0 | 0 | 0 | 0 | 0 | 0 | 0 | 0 | 0 | 0 | 0 | 0 | 0 | 0 | 0 | 0 | 0 | 0 | 0 | 0 | 0 | 0 | 0 | 0 | 0 | 0 | 0 | 0 | 0 | 0 | 0 | 0 | 0 | 0 | 0 | 0 | 0 | 0 | 0 | 0 | 0 | 0 | 0 | 0 | 0 | 0 | 0 | 0
1.5.3 | Наименование инвестиционного проекта | 0 | 0
1.5.3 | Наименование инвестиционного проекта | 0 | 0
... | ... | 0 | 0
1.5.4 | Прочее новое строительство, всего, в том числе: | Г | 26.5858 | 0 | 0 | 0 | 0 | 0 | 0 | 0 | 0 | 0 | 0 | 0 | 0 | 0 | 0 | 0 | 0 | 0 | 0 | 0 | 0 | 0 | 0 | 0 | 0 | 0 | 0 | 0 | 0 | 0 | 0 | 0 | 0 | 0 | 0 | 0 | 0 | 0 | 0 | 0 | 0 | 0 | 0 | 0 | 0 | 26.5858 | 0 | 0 | 0 | 0 | 0 | 0 | 0 | 0 | 0 | 0 | 0 | 0 | 0 | 26.5858 | 0 | 0 | 0 | 0 | 0 | 0 | 0 | 0 | 0 | 0 | 0 | 0
1.5.4.1 | Создание интеллектуальной системы учета электрической энергии | М_ЗР.21 | 26.5858 | [44 empty] | 26.5858 | [12 empty] | 0 | 26.5858 | 0 | 0 | 0 | 0 | 0 | 0 | 0 | 0 | 0 | 0 | 0 | 0
1.5.4 | Наименование инвестиционного проекта | 0 | 0
... | ... | 0 | 0
1.6 | Покупка земельных участков для целей реализации инвестиционных проектов, всего, в том числе: | Г | 0 | 0 | 0 | 0 | 0 | 0 | 0 | 0 | 0 | 0 | 0 | 0 | 0 | 0 | 0 | 0 | 0 | 0 | 0 | 0 | 0 | 0 | 0 | 0 | 0 | 0 | 0 | 0 | 0 | 0 | 0 | 0 | 0 | 0 | 0 | 0 | 0 | 0 | 0 | 0 | 0 | 0 | 0 | 0 | 0 | 0 | 0 | 0 | 0 | 0 | 0 | 0 | 0 | 0 | 0 | 0 | 0 | 0 | 0 | 0 | 0 | 0 | 0 | 0 | 0 | 0 | 0 | 0 | 0 | 0 | 0 | 0
1.6 | Наименование инвестиционного проекта | 0 | 0
1.6 | Наименование инвестиционного проекта | 0 | 0
... | ... | 0 | 0
1.7 | Прочие инвестиционные проекты, всего, в том числе: | Г | 229.0518 | 0 | 0 | 0 | 0 | 0 | 0 | 0 | 0 | 0 | 0 | 0 | 0 | 0 | 0 | 0 | 0 | 0 | 0 | 0 | 0 | 0 | 0 | 0 | 0 | 0 | 0 | 0 | 0 | 0 | 0 | 0 | 0 | 0 | 0 | 0 | 0 | 0 | 0 | 0 | 0 | 0 | 0 | 0 | 0 | 296.884 | 0 | 0 | 0 | 0 | 0 | 0 | 0 | 0 | 0 | 0 | 0 | 0 | 0 | 229.0518 | 0 | 0 | 0 | 0 | 0 | 0 | 0 | 0 | 0 | 0 | 0 | 0
1.7.1 | Монтаж ограждения ДЭС п. Нельмин-Нос | М_ЗР.22 | 9.5626 | [44 empty] | 9.5626 | [12 empty] | 0 | 9.5626 | 0 | 0 | 0 | 0 | 0 | 0 | 0 | 0 | 0 | 0 | 0 | 0
1.7.2 | Монтаж ограждения ДЭС д. Пылемец | М_ЗР.23 | 8.7198 | [44 empty] | 8.7198 | [12 empty] | 0 | 8.7198 | 0 | 0 | 0 | 0 | 0 | 0 | 0 | 0 | 0 | 0 | 0 | 0
1.7.3 | Монтаж ограждения ДЭС д. Мгла | М_ЗР.24 | 8.5066 | [44 empty] | 8.5066 | [12 empty] | 0 | 8.5066 | 0 | 0 | 0 | 0 | 0 | 0 | 0 | 0 | 0 | 0 | 0 | 0
1.7.4 | Монтаж ограждения ДЭС п. Бугрино | М_ЗР.25 | 10.2252 | [44 empty] | 10.2252 | [12 empty] | 0 | 10.2252 | 0 | 0 | 0 | 0 | 0 | 0 | 0 | 0 | 0 | 0 | 0 | 0
1.7.5 | Монтаж ограждения ДЭС п. Варнек | М_ЗР.26 | 8.5258 | [44 empty] | 8.5258 | [12 empty] | 0 | 8.5258 | 0 | 0 | 0 | 0 | 0 | 0 | 0 | 0 | 0 | 0 | 0 | 0
1.7.6 | Монтаж ограждения ДЭС п. Усть-Кара | М_ЗР.27 | 9.5071 | [44 empty] | 9.5071 | [12 empty] | 0 | 9.5071 | 0 | 0 | 0 | 0 | 0 | 0 | 0 | 0 | 0 | 0 | 0 | 0
1.7.7 | Монтаж ограждения ДЭС с. Коткино | М_ЗР.28 | 13.7465 | [44 empty] | 13.7465 | [12 empty] | 0 | 13.7465 | 0 | 0 | 0 | 0 | 0 | 0 | 0 | 0 | 0 | 0 | 0 | 0
1.7.8 | Монтаж ограждения ДЭС с.Нижняя Пеша | М_ЗР.29 | 10.2807 | [44 empty] | 10.2807 | [12 empty] | 0 | 10.2807 | 0 | 0 | 0 | 0 | 0 | 0 | 0 | 0 | 0 | 0 | 0 | 0
1.7.9 | Монтаж ограждения ДЭС д. Устье | М_ЗР.30 | 9.5904 | [44 empty] | 9.5904 | [12 empty] | 0 | 9.5904 | 0 | 0 | 0 | 0 | 0 | 0 | 0 | 0 | 0 | 0 | 0 | 0
1.7.10 | Монтаж ограждения ДЭС д. Чижа | М_ЗР.31 | 8.7265 | [44 empty] | 8.7265 | [12 empty] | 0 | 8.7265 | 0 | 0 | 0 | 0 | 0 | 0 | 0 | 0 | 0 | 0 | 0 | 0
1.7.11 | Монтаж ограждения ДЭС д. Вижас | М_ЗР.32 | 8.5893 | [44 empty] | 8.5893 | [12 empty] | 0 | 8.5893 | 0 | 0 | 0 | 0 | 0 | 0 | 0 | 0 | 0 | 0 | 0 | 0
1.7.12 | Монтаж ограждения ДЭС д. Снопа | М_ЗР.33 | 8.589 | [44 empty] | 8.589 | [12 empty] | 0 | 8.589 | 0 | 0 | 0 | 0 | 0 | 0 | 0 | 0 | 0 | 0 | 0 | 0
1.7.13 | Монтаж ограждения ДЭС д. Кия | М_ЗР.34 | 17.6928 | [44 empty] | 17.6928 | [12 empty] | 0 | 17.6928 | 0 | 0 | 0 | 0 | 0 | 0 | 0 | 0 | 0 | 0 | 0 | 0
1.7.14 | Монтаж ограждения ДЭС д. Волонга | М_ЗР.35 | 8.5066 | [44 empty] | 8.5066 | [12 empty] | 0 | 8.5066 | 0 | 0 | 0 | 0 | 0 | 0 | 0 | 0 | 0 | 0 | 0 | 0
1.7.15 | Монтаж ограждения ДЭС д. Тошвиска | М_ЗР.36 | 8.8032 | [44 empty] | 8.8032 | [12 empty] | 0 | 8.8032 | 0 | 0 | 0 | 0 | 0 | 0 | 0 | 0 | 0 | 0 | 0 | 0
1.7.16 | Монтаж ограждения ДЭС д. Щелино | М_ЗР.37 | 8.7198 | [44 empty] | 8.7198 | [12 empty] | 0 | 8.7198 | 0 | 0 | 0 | 0 | 0 | 0 | 0 | 0 | 0 | 0 | 0 | 0
1.7.17 | Монтаж ограждения ДЭС п. Харута | М_ЗР.38 | 9.868 | [44 empty] | 9.868 | [12 empty] | 0 | 9.868 | 0 | 0 | 0 | 0 | 0 | 0 | 0 | 0 | 0 | 0 | 0 | 0
1.7.18 | Монтаж ограждения ДЭС с. Оксино | М_ЗР.39 | 9.6459 | [44 empty] | 9.6459 | [12 empty] | 0 | 9.6459 | 0 | 0 | 0 | 0 | 0 | 0 | 0 | 0 | 0 | 0 | 0 | 0
1.7.19 | Монтаж ограждения ДЭС д. Андег | М_ЗР.40 | 9.6738 | [44 empty] | 9.6738 | [12 empty] | 0 | 9.6738 | 0 | 0 | 0 | 0 | 0 | 0 | 0 | 0 | 0 | 0 | 0 | 0
1.7.20 | Монтаж ограждения ДЭС д. Куя | М_ЗР.41 | 8.5337 | [44 empty] | 8.5337 | [12 empty] | 0 | 8.5337 | 0 | 0 | 0 | 0 | 0 | 0 | 0 | 0 | 0 | 0 | 0 | 0
1.7.21 | Монтаж ограждения ДЭС д.Макарово | М_ЗР.42 | 9.6738 | [44 empty] | 9.6738 | [12 empty] | 0 | 9.6738 | 0 | 0 | 0 | 0 | 0 | 0 | 0 | 0 | 0 | 0 | 0 | 0
1.7.22 | Монтаж ограждения ДЭС с. Великовисочное | М_ЗР.43 | 13.7465 | [44 empty] | 13.7465 | [12 empty] | 0 | 13.7465 | 0 | 0 | 0 | 0 | 0 | 0 | 0 | 0 | 0 | 0 | 0 | 0
1.7.23 | Монтаж ограждения ДЭС п. Хорей-Вер | М_ЗР.44 | 9.6182 | [44 empty] | 9.6182 | [12 empty] | 0 | 9.6182 | 0 | 0 | 0 | 0 | 0 | 0 | 0 | 0 | 0 | 0 | 0 | 0
1.7.24 | Монтаж ограждения ДЭС с. Ома | М_ЗР.45 | 10.6417 | [44 empty] | 10.6417 | [12 empty] | 0 | 10.6417 | 0 | 0 | 0 | 0 | 0 | 0 | 0 | 0 | 0 | 0 | 0 | 0
1.7.25 | Монтаж ограждения ДЭС д. Белушье | М_ЗР.46 | 8.6644 | [44 empty] | 8.6644 | [12 empty] | 0 | 8.6644 | 0 | 0 | 0 | 0 | 0 | 0 | 0 | 0 | 0 | 0 | 0 | 0
1.7.26 | Монтаж ограждения ДЭС д. Лабожское | М_ЗР.47 | 9.6459 | [44 empty] | 9.6459 | [12 empty] | 0 | 9.6459 | 0 | 0 | 0 | 0 | 0 | 0 | 0 | 0 | 0 | 0 | 0 | 0
1.7.27 | Монтаж ограждения ДЭС д. Осколково | М_ЗР.48 | 8.6365 | [44 empty] | 8.6365 | [12 empty] | 0 | 8.6365 | 0 | 0 | 0 | 0 | 0 | 0 | 0 | 0 | 0 | 0 | 0 | 0
1.7.28 | Монтаж ограждения ДЭС д. Каратайка | М_ЗР.49 | 9.7249 | [44 empty] | 9.7249 | [12 empty] | 0 | 9.7249 | 0 | 0 | 0 | 0 | 0 | 0 | 0 | 0 | 0 | 0 | 0 | 0
1.7.29 | Монтаж ограждения ДЭС п. Шойна | М_ЗР.50 | 10.2807 | [44 empty] | 10.2807 | [12 empty] | 0 | 10.2807 | 0 | 0 | 0 | 0 | 0 | 0 | 0 | 0 | 0 | 0 | 0 | 0
1.7.30 | Монтаж ограждения ДЭС с. Несь | М_ЗР.51 | 10.2381 | [44 empty] | 10.2381 | [12 empty] | 0 | 10.2381 | 0 | 0 | 0 | 0 | 0 | 0 | 0 | 0 | 0 | 0 | 0 | 0
1.7 | Наименование инвестиционного проекта

## Пр 4-2020 (произв) (hidden)
Приложение № 4 к приказу Минэнерго России от 14.06.2016 № 533
Форма 4. План ввода основных средств (с распределением по кварталам)
[16 empty] | на год | 2020
[14 empty] | Инвестиционная программа | Муниципальное предприятие Заполярного района "Севержилкомсервис"
полное наименование субъекта электроэнергетики
[17 empty] | Год раскрытия информации: | 2020 | год
Утвержденные плановые значения показателей приведены в соответствии с
реквизиты решения органа исполнительной власти, утвердившего инвестиционную программу
Номер группы инвести-ционных проектов | Наименование инвестиционного проекта (группы инвестиционных проектов) | Идентифи-катор инвестицион-ного проекта | План (Утвержденный план) принятия основных средств и нематериальных активов к бухгалтерскому учету на год
|  |  | I кв. | [6 empty] | II кв. | [6 empty] | III кв. | [6 empty] | IV кв. | [6 empty] | Итого план (утвержденный план) за год
|  |  | нематериальные активы | основные средства | [5 empty] | нематериальные активы | основные средства | [5 empty] | нематериальные активы | основные средства | [5 empty] | нематериальные активы | основные средства | [5 empty] | нематериальные активы | основные средства
|  |  | млн. рублей (без НДС) | млн. рублей (без НДС) | МВт | Гкал/ч | км ТС | МВ×А | Другое | млн. рублей (без НДС) | млн. рублей (без НДС) | МВт | Гкал/ч | км ТС | МВ×А | Другое | млн. рублей (без НДС) | млн. рублей (без НДС) | МВт | Гкал/ч | км ТС | МВ×А | Другое | млн. рублей (без НДС) | млн. рублей (без НДС) | МВт | Гкал/ч | км ТС | МВ×А | Другое | млн. рублей (без НДС) | млн. рублей (без НДС) | МВт | Гкал/ч | км ТС | МВ×А | Другое
1 | 2 | 3 | 4.1.1 | 4.1.2 | 4.1.3 | 4.1.4 | 4.1.5 | 4.1.6 | 4.1.7 | 4.2.1 | 4.2.2 | 4.2.3 | 4.2.4 | 4.2.5 | 4.2.6 | 4.2.7 | 4.3.1 | 4.3.2 | 4.3.3 | 4.3.4 | 4.3.5 | 4.3.6 | 4.3.7 | 4.4.1 | 4.4.2 | 4.4.3 | 4.4.4 | 4.4.5 | 4.4.6 | 4.4.7 | 5 | 6 | 7 | 8 | 9 | 10 | 11
0 | ВСЕГО по инвестиционной программе, в том числе: | 0 | 0 | 0 | 0 | 0 | 0 | 0 | 0 | 0 | 0 | 0 | 0 | 0 | 0 | 0 | 0 | 0 | 0 | 0 | 0 | 0 | 0 | 0 | 0 | 0 | 0 | 0 | 0 | 0 | 0 | 0 | 0 | 0 | 0 | 0 | 0
0.1 | Технологическое присоединение (подключение), всего | Г | 0 | 0 | 0 | 0 | 0 | 0 | 0 | 0 | 0 | 0 | 0 | 0 | 0 | 0 | 0 | 0 | 0 | 0 | 0 | 0 | 0 | 0 | 0 | 0 | 0 | 0 | 0 | 0 | 0 | 0 | 0 | 0 | 0 | 0 | 0
0.2 | Реконструкция, всего | Г | 0 | 0 | 0 | 0 | 0 | 0 | 0 | 0 | 0 | 0 | 0 | 0 | 0 | 0 | 0 | 0 | 0 | 0 | 0 | 0 | 0 | 0 | 0 | 0 | 0 | 0 | 0 | 0 | 0 | 0 | 0 | 0 | 0 | 0 | 0
0.3 | Модернизация, техническое перевооружение, всего | Г | 0 | 0 | 0 | 0 | 0 | 0 | 0 | 0 | 0 | 0 | 0 | 0 | 0 | 0 | 0 | 0 | 0 | 0 | 0 | 0 | 0 | 0 | 0 | 0 | 0 | 0 | 0 | 0 | 0 | 0 | 0 | 0 | 0 | 0 | 0
0.4 | Инвестиционные проекты, реализация которых обуславливается схемами теплоснабжения, всего | Г | 0 | 0 | 0 | 0 | 0 | 0 | 0 | 0 | 0 | 0 | 0 | 0 | 0 | 0 | 0 | 0 | 0 | 0 | 0 | 0 | 0 | 0 | 0 | 0 | 0 | 0 | 0 | 0 | 0 | 0 | 0 | 0 | 0 | 0 | 0
0.5 | Новое строительство, всего | Г | 0 | 0 | 0 | 0 | 0 | 0 | 0 | 0 | 0 | 0 | 0 | 0 | 0 | 0 | 0 | 0 | 0 | 0 | 0 | 0 | 0 | 0 | 0 | 0 | 0 | 0 | 0 | 0 | 0 | 0 | 0 | 0 | 0 | 0 | 0
0.6 | Покупка земельных участков для целей реализации инвестиционных проектов, всего | Г | 0 | 0 | 0 | 0 | 0 | 0 | 0 | 0 | 0 | 0 | 0 | 0 | 0 | 0 | 0 | 0 | 0 | 0 | 0 | 0 | 0 | 0 | 0 | 0 | 0 | 0 | 0 | 0 | 0 | 0 | 0 | 0 | 0 | 0 | 0
0.7 | Прочие инвестиционные проекты, всего | Г | 0 | 0 | 0 | 0 | 0 | 0 | 0 | 0 | 0 | 0 | 0 | 0 | 0 | 0 | 0 | 0 | 0 | 0 | 0 | 0 | 0 | 0 | 0 | 0 | 0 | 0 | 0 | 0 | 0 | 0 | 0 | 0 | 0 | 0 | 0
0 | 0 | 0
1 | Ненецкий автономный окгуг | 0 | 0 | 0 | 0 | 0 | 0 | 0 | 0 | 0 | 0 | 0 | 0 | 0 | 0 | 0 | 0 | 0 | 0 | 0 | 0 | 0 | 0 | 0 | 0 | 0 | 0 | 0 | 0 | 0 | 0 | 0 | 0 | 0 | 0 | 0 | 0
1.1 | Технологическое присоединение (подключение), всего, в том числе: | Г | 0 | 0 | 0 | 0 | 0 | 0 | 0 | 0 | 0 | 0 | 0 | 0 | 0 | 0 | 0 | 0 | 0 | 0 | 0 | 0 | 0 | 0 | 0 | 0 | 0 | 0 | 0 | 0 | 0 | 0 | 0 | 0 | 0 | 0 | 0
1.1.1 | Технологическое присоединение энергопринимающих устройств потребителей, объектов электросетевого хозяйства к распределительным устройствам объектов по производству электрической энергии, всего, в том числе: | Г | 0 | 0 | 0 | 0 | 0 | 0 | 0 | 0 | 0 | 0 | 0 | 0 | 0 | 0 | 0 | 0 | 0 | 0 | 0 | 0 | 0 | 0 | 0 | 0 | 0 | 0 | 0 | 0 | 0 | 0 | 0 | 0 | 0 | 0 | 0
1.1.1.1 | Наименование объекта по производству электрической энергии, всего, в том числе: | 0
1.1.1.1 | Наименование инвестиционного проекта | 0
1.1.1.1 | Наименование инвестиционного проекта | 0
1.1.1.2 | Наименование объекта по производству электрической энергии, всего, в том числе: | 0
1.1.1.2 | Наименование инвестиционного проекта | 0
1.1.1.2 | Наименование инвестиционного проекта | 0
1.1.2 | Технологическое присоединение объектов по производству электрической энергии к электрическим сетям, всего, в том числе: | Г | 0 | 0 | 0 | 0 | 0 | 0 | 0 | 0 | 0 | 0 | 0 | 0 | 0 | 0 | 0 | 0 | 0 | 0 | 0 | 0 | 0 | 0 | 0 | 0 | 0 | 0 | 0 | 0 | 0 | 0 | 0 | 0 | 0 | 0 | 0
1.1.2.1 | Наименование объекта по производству электрической энергии, всего, в том числе: | 0
1.1.2.1 | Наименование инвестиционного проекта | 0
1.1.2.1 | Наименование инвестиционного проекта | 0
... | ... | 0
1.1.2.2 | Наименование объекта по производству электрической энергии, всего, в том числе: | 0
1.1.2.2 | Наименование инвестиционного проекта | 0
1.1.2.2 | Наименование инвестиционного проекта | 0
... | ... | 0
1.1.3 | Подключение теплопотребляющих установок потребителей тепловой энергии к системе теплоснабжения, всего, в том числе: | Г | 0 | 0 | 0 | 0 | 0 | 0 | 0 | 0 | 0 | 0 | 0 | 0 | 0 | 0 | 0 | 0 | 0 | 0 | 0 | 0 | 0 | 0 | 0 | 0 | 0 | 0 | 0 | 0 | 0 | 0 | 0 | 0 | 0 | 0 | 0
1.1.3.1 | Подключение теплопотребляющих установок потребителей тепловой энергии, подключаемая тепловая нагрузка которых не превышает 0,1 Гкал/ч, к системе теплоснабжения, всего, в том числе: | 0
1.1.3.1 | Наименование инвестиционного проекта | 0
1.1.3.1 | Наименование инвестиционного проекта | 0
... | ... | 0
1.1.3.2 | Подключение теплопотребляющих установок потребителей тепловой энергии, подключаемая тепловая нагрузка которых более 0,1 Гкал/ч и не превышает 1,5 Гкал/ч, к системе теплоснабжения, всего, в том числе: | 0
1.1.3.2 | Наименование инвестиционного проекта | 0
1.1.3.2 | Наименование инвестиционного проекта | 0
... | ... | 0
1.1.3.3 | Подключение теплопотребляющих установок потребителей тепловой энергии, подключаемая тепловая нагрузка которых более 1,5 Гкал/ч, к системе теплоснабжения, всего, в том числе: | 0
1.1.3.3 | Наименование инвестиционного проекта | 0
1.1.3.3 | Наименование инвестиционного проекта | 0
... | ... | 0
1.1.3.4 | Строительство, реконструкция, модернизация и (или) техническое перевооружение источников тепловой энергии в целях подключения теплопотребляющих установок потребителей тепловой энергии к системе теплоснабжения, всего, в том числе: | 0
1.1.3.4 | Наименование инвестиционного проекта | 0
1.1.3.4 | Наименование инвестиционного проекта | 0
... | ... | 0
1.1.3.5 | Строительство, реконструкция, модернизация и (или) техническое перевооружение тепловых сетей в целях подключения теплопотребляющих установок потребителей тепловой энергии к системе теплоснабжения, всего, в том числе: | 0
1.1.3.5 | Наименование инвестиционного проекта | 0
1.1.3.5 | Наименование инвестиционного проекта | 0
... | ... | 0
1.1.4 | Подключение объектов теплоснабжения к системам теплоснабжения, всего, в том числе: | Г | 0 | 0 | 0 | 0 | 0 | 0 | 0 | 0 | 0 | 0 | 0 | 0 | 0 | 0 | 0 | 0 | 0 | 0 | 0 | 0 | 0 | 0 | 0 | 0 | 0 | 0 | 0 | 0 | 0 | 0 | 0 | 0 | 0 | 0 | 0
1.1.4 | Наименование инвестиционного проекта | 0
1.1.4 | Наименование инвестиционного проекта | 0
... | ... | 0
1.2 | Реконструкция объектов по производству электрической энергии, объектов теплоснабжения и прочих объектов основных средств, всего, в том числе: | Г | 0 | 0 | 0 | 0 | 0 | 0 | 0 | 0 | 0 | 0 | 0 | 0 | 0 | 0 | 0 | 0 | 0 | 0 | 0 | 0 | 0 | 0 | 0 | 0 | 0 | 0 | 0 | 0 | 0 | 0 | 0 | 0 | 0 | 0 | 0
1.2.1 | Реконструкция объектов по производству электрической энергии всего, в том числе: | 0 | 0 | 0 | 0 | 0 | 0 | 0 | 0 | 0 | 0 | 0 | 0 | 0 | 0 | 0 | 0 | 0 | 0 | 0 | 0 | 0 | 0 | 0 | 0 | 0 | 0 | 0 | 0 | 0 | 0 | 0 | 0 | 0 | 0 | 0 | 0
1.2.1 | Наименование инвестиционного проекта | 0
1.2.1 | Наименование инвестиционного проекта | 0
... | ... | 0
1.2.2 | Реконструкция котельных, всего, в том числе: | 0 | 0 | 0 | 0 | 0 | 0 | 0 | 0 | 0 | 0 | 0 | 0 | 0 | 0 | 0 | 0 | 0 | 0 | 0 | 0 | 0 | 0 | 0 | 0 | 0 | 0 | 0 | 0 | 0 | 0 | 0 | 0 | 0 | 0 | 0 | 0
1.2.2 | Наименование инвестиционного проекта | 0
1.2.2 | Наименование инвестиционного проекта | 0
... | ... | 0
1.2.3 | Реконструкция тепловых сетей, всего, в том числе: | 0 | 0 | 0 | 0 | 0 | 0 | 0 | 0 | 0 | 0 | 0 | 0 | 0 | 0 | 0 | 0 | 0 | 0 | 0 | 0 | 0 | 0 | 0 | 0 | 0 | 0 | 0 | 0 | 0 | 0 | 0 | 0 | 0 | 0 | 0 | 0
1.2.3 | Наименование инвестиционного проекта | 0 | [35 empty] | 0
1.2.3 | Наименование инвестиционного проекта | 0 | [35 empty] | 0
... | ... | 0 | [35 empty] | 0
1.2.4 | Реконструкция прочих объектов основных средств, всего, в том числе: | 0 | 0 | 0 | 0 | 0 | 0 | 0 | 0 | 0 | 0 | 0 | 0 | 0 | 0 | 0 | 0 | 0 | 0 | 0 | 0 | 0 | 0 | 0 | 0 | 0 | 0 | 0 | 0 | 0 | 0 | 0 | 0 | 0 | 0 | 0 | 0
1.2.4 | Наименование инвестиционного проекта | 0
1.2.4 | Наименование инвестиционного проекта | 0
... | ... | 0
1.3 | Модернизация, техническое перевооружение, всего, в том числе: | Г | 0 | 0 | 0 | 0 | 0 | 0 | 0 | 0 | 0 | 0 | 0 | 0 | 0 | 0 | 0 | 0 | 0 | 0 | 0 | 0 | 0 | 0 | 0 | 0 | 0 | 0 | 0 | 0 | 0 | 0 | 0 | 0 | 0 | 0 | 0
1.3.1 | Модернизация, техническое перевооружение объектов по производству электрической энергии, всего, в том числе: | Г | 0 | 0 | 0 | 0 | 0 | 0 | 0 | 0 | 0 | 0 | 0 | 0 | 0 | 0 | 0 | 0 | 0 | 0 | 0 | 0 | 0 | 0 | 0 | 0 | 0 | 0 | 0 | 0 | 0 | 0 | 0 | 0 | 0 | 0 | 0
#REF! | #REF! | #REF! | [22 empty] | 0 | 0 | 0 | 0 | 0 | 0 | 0 | 0 | 0 | 0 | 0 | 0 | 0
#REF! | #REF! | #REF! | [22 empty] | 0 | 0 | 0 | 0 | 0 | 0 | 0 | 0 | 0 | 0 | 0 | 0 | 0
#REF! | #REF! | #REF! | [22 empty] | 0 | 0 | 0 | 0 | 0 | 0 | 0 | 0 | 0 | 0 | 0 | 0 | 0
#REF! | #REF! | #REF! | [22 empty] | 0 | 0 | 0 | 0 | 0 | 0 | 0 | 0 | 0 | 0 | 0 | 0 | 0
#REF! | #REF! | #REF! | [22 empty] | 0 | 0 | 0 | 0 | 0 | 0 | 0 | 0 | 0 | 0 | 0 | 0 | 0
#REF! | #REF! | #REF! | [22 empty] | 0 | 0 | 0 | 0 | 0 | 0 | 0 | 0 | 0 | 0 | 0 | 0 | 0
#REF! | #REF! | #REF! | [22 empty] | 0 | 0 | 0 | 0 | 0 | 0 | 0 | 0 | 0 | 0 | 0 | 0 | 0
#REF! | #REF! | #REF! | [22 empty] | 0 | 0 | 0 | 0 | 0 | 0 | 0 | 0 | 0 | 0 | 0 | 0 | 0
#REF! | #REF! | #REF! | [22 empty] | 0 | 0 | 0 | 0 | 0 | 0 | 0 | 0 | 0 | 0 | 0 | 0 | 0
1.3.1.1 | Приобретение дизель-генератора 250 кВт на ДЭС п.Хорей-Вер | М_ЗР.1 | [22 empty] | 0 | 0 | 0 | 0 | 0 | 0 | 0 | 0 | 0 | 0 | 0 | 0 | 0
1.3.1.2 | Приобретение дизель-генератора 30 кВт на ДЭС п.Варнек | М_ЗР.2 | [22 empty] | 0 | 0 | 0 | 0 | 0 | 0 | 0 | 0 | 0 | 0 | 0 | 0 | 0
1.3.1.3 | Приобретение дизель-генератоа 60 кВт на ДЭС п.Варнек | М_ЗР.3 | [22 empty] | 0 | 0 | 0 | 0 | 0 | 0 | 0 | 0 | 0 | 0 | 0 | 0 | 0
1.3.1.4 | Приобретение 2-х дизель-генераторов 200 кВт на ДЭС п. Каратайка | М_ЗР.4 | [22 empty] | 0 | 0 | 0 | 0 | 0 | 0 | 0 | 0 | 0 | 0 | 0 | 0 | 0
#REF! | #REF! | #REF! | [22 empty] | 0 | 0 | 0 | 0 | 0 | 0 | 0 | 0 | 0 | 0 | 0 | 0 | 0
#REF! | #REF! | #REF! | [22 empty] | 0 | 0 | 0 | 0 | 0 | 0 | 0 | 0 | 0 | 0 | 0 | 0 | 0
#REF! | #REF! | #REF! | [22 empty] | 0 | 0 | 0 | 0 | 0 | 0 | 0 | 0 | 0 | 0 | 0 | 0 | 0
1.3.1.5 | Приобретение 2-х дизель-генераторов 60 кВт на ДЭС д.Вижас | М_ЗР.5 | [22 empty] | 0 | 0 | 0 | 0 | 0 | 0 | 0 | 0 | 0 | 0 | 0 | 0 | 0
#REF! | #REF! | #REF! | [22 empty] | 0 | 0 | 0 | 0 | 0 | 0 | 0 | 0 | 0 | 0 | 0 | 0 | 0
1.3.1.6 | Приобретение 2-х дизель-генератов 30 кВт на ДЭС д.Белушье | М_ЗР.6 | [22 empty] | #REF! | #REF! | #REF! | #REF! | #REF! | #REF! | 0 | #REF! | #REF! | #REF! | #REF! | #REF! | #REF!
1.3.1.7 | Приобретение 2-х дизель-генератов 30 кВт на ДЭС д.Устье | М_ЗР.7 | [22 empty] | #REF! | #REF! | #REF! | #REF! | #REF! | #REF! | 0 | #REF! | #REF! | #REF! | #REF! | #REF! | #REF!
1.3.1.8 | Приобретение дизель-генератора 30 кВт на ДЭС д.Кия | М_ЗР.20 | [22 empty] | #REF! | #REF! | #REF! | #REF! | #REF! | #REF! | 0 | #REF! | #REF! | #REF! | #REF! | #REF! | #REF!
1.3.1.9 | Приобретение 2-х дизель-генератов 30 кВт на ДЭС д.Чижа | М_ЗР.9 | [22 empty] | #REF! | #REF! | #REF! | #REF! | #REF! | #REF! | 0 | #REF! | #REF! | #REF! | #REF! | #REF! | #REF!
1.3.1.10 | Приобретение 2-х дизель-генераторов 60 кВт на ДЭС д.Чижа | М_ЗР.10 | [22 empty] | #REF! | #REF! | #REF! | #REF! | #REF! | #REF! | 0 | #REF! | #REF! | #REF! | #REF! | #REF! | #REF!
#REF! | #REF! | #REF! | [22 empty] | #REF! | #REF! | #REF! | #REF! | #REF! | #REF! | 0 | #REF! | #REF! | #REF! | #REF! | #REF! | #REF!
#REF! | #REF! | #REF! | [22 empty] | #REF! | #REF! | #REF! | #REF! | #REF! | #REF! | 0 | #REF! | #REF! | #REF! | #REF! | #REF! | #REF!
1.3.1.11 | Приобретение 2-х дизель-генератов 30 кВт на ДЭС д.Волонга | М_ЗР.11 | [22 empty] | #REF! | #REF! | #REF! | #REF! | #REF! | #REF! | 0 | #REF! | #REF! | #REF! | #REF! | #REF! | #REF!
#REF! | #REF! | #REF! | [22 empty] | #REF! | #REF! | #REF! | #REF! | #REF! | #REF! | 0 | #REF! | #REF! | #REF! | #REF! | #REF! | #REF!
1.3.1.12 | Приобретение 2-х дизель-генераторов 60 кВт на ДЭС д.Куя | М_ЗР.12 | [22 empty] | #REF! | #REF! | #REF! | #REF! | #REF! | #REF! | 0 | #REF! | #REF! | #REF! | #REF! | #REF! | #REF!
#REF! | #REF! | #REF! | [22 empty] | #REF! | #REF! | #REF! | #REF! | #REF! | #REF! | 0 | #REF! | #REF! | #REF! | #REF! | #REF! | #REF!
#REF! | #REF! | #REF! | [22 empty] | #REF! | #REF! | #REF! | #REF! | #REF! | #REF! | 0 | #REF! | #REF! | #REF! | #REF! | #REF! | #REF!
#REF! | #REF! | #REF! | [22 empty] | #REF! | #REF! | #REF! | #REF! | #REF! | #REF! | 0 | #REF! | #REF! | #REF! | #REF! | #REF! | #REF!
#REF! | #REF! | #REF! | [22 empty] | #REF! | #REF! | #REF! | #REF! | #REF! | #REF! | 0 | #REF! | #REF! | #REF! | #REF! | #REF! | #REF!
#REF! | #REF! | #REF! | [22 empty] | #REF! | #REF! | #REF! | #REF! | #REF! | #REF! | 0 | #REF! | #REF! | #REF! | #REF! | #REF! | #REF!
1.3.1.13 | Приобретение 2-х дизель-генераторов 100 кВт на ДЭС д.Хонгурей | М_ЗР.13 | [22 empty] | #REF! | #REF! | #REF! | #REF! | #REF! | #REF! | 0 | #REF! | #REF! | #REF! | #REF! | #REF! | #REF!
1.3.1.14 | Приобретение 2-х дизель-генераторов 100 кВт на ДЭС д. Андег | М_ЗР.14 | [22 empty] | #REF! | #REF! | #REF! | #REF! | #REF! | #REF! | 0 | #REF! | #REF! | #REF! | #REF! | #REF! | #REF!
1.3.1.15 | Приобретение дизель-генератора АД-200 в кол-ве 2-х единиц на ДЭС п. Нельмин-Нос | М_ЗР.15 | [22 empty] | #REF! | #REF! | #REF! | #REF! | #REF! | #REF! | 0 | #REF! | #REF! | #REF! | #REF! | #REF! | #REF!
#REF! | #REF! | #REF! | [22 empty] | #REF! | #REF! | #REF! | #REF! | #REF! | #REF! | 0 | #REF! | #REF! | #REF! | #REF! | #REF! | #REF!
1.3.1.16 | Приобретение 2-х дизель-генераторов 315 кВт на ДЭС п.Хорей-Вер | М_ЗР.16 | [22 empty] | #REF! | #REF! | #REF! | #REF! | #REF! | #REF! | 0 | #REF! | #REF! | #REF! | #REF! | #REF! | #REF!
1.3.1.17 | Приобретение дизель-генератора 100 кВт на ДЭС д.Макарово | М_ЗР.17 | [22 empty] | #REF! | #REF! | #REF! | #REF! | #REF! | #REF! | 0 | #REF! | #REF! | #REF! | #REF! | #REF! | #REF!
0 | 0 | 0 | [22 empty] | #REF! | #REF! | #REF! | #REF! | #REF! | #REF! | 0 | #REF! | #REF! | #REF! | #REF! | #REF! | #REF!
#REF! | #REF! | #REF! | [22 empty] | #REF! | #REF! | #REF! | #REF! | #REF! | #REF! | 0 | #REF! | #REF! | #REF! | #REF! | #REF! | #REF!
#REF! | #REF! | #REF! | [22 empty] | #REF! | #REF! | #REF! | #REF! | #REF! | #REF! | 0 | #REF! | #REF! | #REF! | #REF! | #REF! | #REF!
0 | 0 | 0 | [22 empty] | 0 | 0 | 0 | 0 | 0 | 0 | 0 | 0 | 0 | 0 | 0 | 0 | 0
1.3.1 | Наименование инвестиционного проекта | 0 | [22 empty] | 0 | 0 | 0 | 0 | 0 | 0 | 0 | 0 | 0 | 0 | 0 | 0 | 0
... | ... | 0 | [22 empty] | 0 | 0 | 0 | 0 | 0 | 0 | 0 | 0 | 0 | 0 | 0 | 0 | 0
0 | 0 | 0 | [22 empty] | 0 | 0 | 0 | 0 | 0 | 0 | 0 | 0 | 0 | 0 | 0 | 0 | 0
1.3.1 | Наименование инвестиционного проекта | 0 | [22 empty] | 0 | 0 | 0 | 0 | 0 | 0 | 0 | 0 | 0 | 0 | 0 | 0 | 0
... | ... | 0 | [22 empty] | 0 | 0 | 0 | 0 | 0 | 0 | 0 | 0 | 0 | 0 | 0 | 0 | 0
1.3.2 | Модернизация, техническое перевооружение котельных, всего, в том числе: | Г | 0 | 0 | 0 | 0 | 0 | 0 | 0 | 0 | 0 | 0 | 0 | 0 | 0 | 0 | 0 | 0 | 0 | 0 | 0 | 0 | 0 | 0 | 0 | 0 | 0 | 0 | 0 | 0 | 0 | 0 | 0 | 0 | 0 | 0 | 0
1.3.2 | Наименование инвестиционного проекта | 0
1.3.2 | Наименование инвестиционного проекта | 0
... | ... | 0
1.3.3 | Модернизация, техническое перевооружение тепловых сетей, всего, в том числе: | Г | 0 | 0 | 0 | 0 | 0 | 0 | 0 | 0 | 0 | 0 | 0 | 0 | 0 | 0 | 0 | 0 | 0 | 0 | 0 | 0 | 0 | 0 | 0 | 0 | 0 | 0 | 0 | 0 | 0 | 0 | 0 | 0 | 0 | 0 | 0
1.3.3 | Наименование инвестиционного проекта | 0
1.3.3 | Наименование инвестиционного проекта | 0
... | ... | 0
1.3.4 | Модернизация, техническое перевооружение прочих объектов основных средств, всего, в том числе: | Г | 0 | 0 | 0 | 0 | 0 | 0 | 0 | 0 | 0 | 0 | 0 | 0 | 0 | 0 | 0 | 0 | 0 | 0 | 0 | 0 | 0 | 0 | 0 | 0 | 0 | 0 | 0 | 0 | 0 | 0 | 0 | 0 | 0 | 0 | 0
1.3.4 | Наименование инвестиционного проекта | 0
1.3.4 | Наименование инвестиционного проекта | 0
... | ... | 0
1.4 | Инвестиционные проекты, реализация которых обуславливается схемами теплоснабжения, всего, в том числе: | Г | 0 | 0 | 0 | 0 | 0 | 0 | 0 | 0 | 0 | 0 | 0 | 0 | 0 | 0 | 0 | 0 | 0 | 0 | 0 | 0 | 0 | 0 | 0 | 0 | 0 | 0 | 0 | 0 | 0 | 0 | 0 | 0 | 0 | 0 | 0
1.4.1 | МР "Заполярный раойн" | 0 | 0 | 0 | 0 | 0 | 0 | 0 | 0 | 0 | 0 | 0 | 0 | 0 | 0 | 0 | 0 | 0 | 0 | 0 | 0 | 0 | 0 | 0 | 0 | 0 | 0 | 0 | 0 | 0 | 0 | 0 | 0 | 0 | 0 | 0 | 0
1.4.1.1 | Строительство, реконструкция, модернизация и техническое перевооружение источников тепловой энергии, всего, в том числе: | 0 | 0 | 0 | 0 | 0 | 0 | 0 | 0 | 0 | 0 | 0 | 0 | 0 | 0 | 0 | 0 | 0 | 0 | 0 | 0 | 0 | 0 | 0 | 0 | 0 | 0 | 0 | 0 | 0 | 0 | 0 | 0 | 0 | 0 | 0 | 0
1.4.1.1 | Наименование инвестиционного проекта | 0
1.4.1.1 | Наименование инвестиционного проекта | 0
... | ... | 0
1.4.1.2 | Строительство, реконструкция, модернизация и техническое перевооружение тепловых сетей, всего, в том числе: | 0 | 0 | 0 | 0 | 0 | 0 | 0 | 0 | 0 | 0 | 0 | 0 | 0 | 0 | 0 | 0 | 0 | 0 | 0 | 0 | 0 | 0 | 0 | 0 | 0 | 0 | 0 | 0 | 0 | 0 | 0 | 0 | 0 | 0 | 0 | 0
1.4.1.2 | Наименование инвестиционного проекта | 0
... | ... | 0
1.4.2 | Наименование поселения (городского округа) | 0 | 0 | 0 | 0 | 0 | 0 | 0 | 0 | 0 | 0 | 0 | 0 | 0 | 0 | 0 | 0 | 0 | 0 | 0 | 0 | 0 | 0 | 0 | 0 | 0 | 0 | 0 | 0 | 0 | 0 | 0 | 0 | 0 | 0 | 0 | 0
1.4.2.1 | Строительство, реконструкция, модернизация и техническое перевооружение источников тепловой энергии, всего, в том числе: | 0
1.4.2.1 | Наименование инвестиционного проекта | 0
1.4.2.1 | Наименование инвестиционного проекта | 0
... | ... | 0
1.4.2.2 | Строительство, реконструкция, модернизация и техническое перевооружение тепловых сетей, всего, в том числе: | 0
1.4.2.2 | Наименование инвестиционного проекта | 0
... | ... | 0
1.5 | Новое строительство, всего, в том числе: | Г | 0 | 0 | 0 | 0 | 0 | 0 | 0 | 0 | 0 | 0 | 0 | 0 | 0 | 0 | 0 | 0 | 0 | 0 | 0 | 0 | 0 | 0 | 0 | 0 | 0 | 0 | 0 | 0 | 0 | 0 | 0 | 0 | 0 | 0 | 0
1.5.1 | Новое строительство объектов по производству электрической энергии, всего, в том числе: | Г | 0 | 0 | 0 | 0 | 0 | 0 | 0 | 0 | 0 | 0 | 0 | 0 | 0 | 0 | 0 | 0 | 0 | 0 | 0 | 0 | 0 | 0 | 0 | 0 | 0 | 0 | 0 | 0 | 0 | 0 | 0 | 0 | 0 | 0 | 0
1.5.1.1 | Установка ветрогенераторов в д. Волонга (4 шт) | М_ЗР.18 | [22 empty] | 0 | 0 | 0 | 0 | 0 | 0 | 0 | 0 | 0 | 0 | 0 | 0 | 0
1.5.1.2 | Установка ветрогенераторов в д. Мгла (4 шт) | М_ЗР.19 | [22 empty] | 0 | 0 | 0 | 0 | 0 | 0 | 0 | 0 | 0 | 0 | 0 | 0 | 0
1.5.1.3 | Установка ветрогенераторов в д. Белушье (4 шт) | М_ЗР.20 | [22 empty] | 0 | 0 | 0 | 0 | 0 | 0 | 0 | 0 | 0 | 0 | 0 | 0 | 0
... | ... | 0 | [22 empty] | 0 | 0 | 0 | 0 | 0 | 0 | 0 | 0 | 0 | 0 | 0 | 0 | 0
1.5.2 | Новое строительство котельных, всего, в том числе: | Г | 0 | [27 empty] | 0 | 0 | 0 | 0 | 0 | 0
1.5.2 | Наименование инвестиционного проекта | 0 | [28 empty] | 0 | 0 | 0 | 0 | 0 | 0
1.5.2 | Наименование инвестиционного проекта | 0 | [28 empty] | 0 | 0 | 0 | 0 | 0 | 0
... | ... | 0 | [28 empty] | 0 | 0 | 0 | 0 | 0 | 0
1.5.3 | Новое строительство тепловых сетей, всего, в том числе: | Г | 0 | 0 | 0 | 0 | 0 | 0 | 0 | 0 | 0 | 0 | 0 | 0 | 0 | 0 | 0 | 0 | 0 | 0 | 0 | 0 | 0 | 0 | 0 | 0 | 0 | 0 | 0 | 0 | 0 | 0 | 0 | 0 | 0 | 0 | 0
1.5.3 | Наименование инвестиционного проекта | 0 | [28 empty] | 0 | 0 | 0 | 0 | 0 | 0
1.5.3 | Наименование инвестиционного проекта | 0 | [28 empty] | 0 | 0 | 0 | 0 | 0 | 0
... | ... | 0 | [28 empty] | 0 | 0 | 0 | 0 | 0 | 0
1.5.4 | Прочее новое строительство, всего, в том числе: | Г | 0 | 0 | 0 | 0 | 0 | 0 | 0 | 0 | 0 | 0 | 0 | 0 | 0 | 0 | 0 | 0 | 0 | 0 | 0 | 0 | 0 | 0 | 0 | 0 | 0 | 0 | 0 | 0 | 0 | 0 | 0 | 0 | 0 | 0 | 0
1.5.4.1 | Создание интеллектуальной системы учета электрической энергии | М_ЗР.21 | [22 empty] | 0 | 0 | 0 | 0 | 0 | 0 | 0 | 0 | 0 | 0 | 0 | 0 | 0
1.5.4 | Наименование инвестиционного проекта | 0 | [28 empty] | 0 | 0 | 0 | 0 | 0 | 0
... | ... | 0 | [28 empty] | 0 | 0 | 0 | 0 | 0 | 0
1.6 | Покупка земельных участков для целей реализации инвестиционных проектов, всего, в том числе: | Г | 0 | 0 | 0 | 0 | 0 | 0 | 0 | 0 | 0 | 0 | 0 | 0 | 0 | 0 | 0 | 0 | 0 | 0 | 0 | 0 | 0 | 0 | 0 | 0 | 0 | 0 | 0 | 0 | 0 | 0 | 0 | 0 | 0 | 0 | 0
1.6 | Наименование инвестиционного проекта | 0 | [28 empty] | 0 | 0 | 0 | 0 | 0 | 0
1.6 | Наименование инвестиционного проекта | 0 | [28 empty] | 0 | 0 | 0 | 0 | 0 | 0
... | ... | 0 | [28 empty] | 0 | 0 | 0 | 0 | 0 | 0

## Пр 4-2022 (произв)
Приложение № 4 к приказу Минэнерго России от 14.06.2016 № 533
Форма 4. План ввода основных средств (с распределением по кварталам)
[16 empty] | на год | 2022
[14 empty] | Инвестиционная программа | Муниципальное предприятие Заполярного района "Севержилкомсервис"
полное наименование субъекта электроэнергетики
[17 empty] | Год раскрытия информации: | 2021 | год
Утвержденные плановые значения показателей приведены в соответствии с
реквизиты решения органа исполнительной власти, утвердившего инвестиционную программу
Номер группы инвести-ционных проектов | Наименование инвестиционного проекта (группы инвестиционных проектов) | Идентифи-катор инвестицион-ного проекта | План (Утвержденный план) принятия основных средств и нематериальных активов к бухгалтерскому учету на год
|  |  | I кв. | [6 empty] | II кв. | [6 empty] | III кв. | [6 empty] | IV кв. | [6 empty] | Итого план (утвержденный план) за год
|  |  | нематериальные активы | основные средства | [5 empty] | нематериальные активы | основные средства | [5 empty] | нематериальные активы | основные средства | [5 empty] | нематериальные активы | основные средства | [5 empty] | нематериальные активы | основные средства
|  |  | млн. рублей (без НДС) | млн. рублей (без НДС) | МВт | Гкал/ч | км ТС | МВ×А | Другое | млн. рублей (без НДС) | млн. рублей (без НДС) | МВт | Гкал/ч | км ТС | МВ×А | Другое | млн. рублей (без НДС) | млн. рублей (без НДС) | МВт | Гкал/ч | км ТС | МВ×А | Другое | млн. рублей (без НДС) | млн. рублей (без НДС) | МВт | Гкал/ч | км ТС | МВ×А | Другое | млн. рублей (без НДС) | млн. рублей (без НДС) | МВт | Гкал/ч | км ТС | МВ×А | Другое
1 | 2 | 3 | 4.1.1 | 4.1.2 | 4.1.3 | 4.1.4 | 4.1.5 | 4.1.6 | 4.1.7 | 4.2.1 | 4.2.2 | 4.2.3 | 4.2.4 | 4.2.5 | 4.2.6 | 4.2.7 | 4.3.1 | 4.3.2 | 4.3.3 | 4.3.4 | 4.3.5 | 4.3.6 | 4.3.7 | 4.4.1 | 4.4.2 | 4.4.3 | 4.4.4 | 4.4.5 | 4.4.6 | 4.4.7 | 5 | 6 | 7 | 8 | 9 | 10 | 11
0 | ВСЕГО по инвестиционной программе, в том числе: | 0 | 0 | 0 | 0 | 0 | 0 | 0 | 0 | 0 | 0 | 0 | 0 | 0 | 0 | 0 | 0 | 0 | 0 | 0 | 0 | 0 | 0 | 0 | 85.5727 | 2.9 | 0 | 0 | 0 | 0 | 0 | 85.5727 | 2.9 | 0 | 0 | 0 | 0
0.1 | Технологическое присоединение (подключение), всего | Г | 0 | 0 | 0 | 0 | 0 | 0 | 0 | 0 | 0 | 0 | 0 | 0 | 0 | 0 | 0 | 0 | 0 | 0 | 0 | 0 | 0 | 0 | 0 | 0 | 0 | 0 | 0 | 0 | 0 | 0 | 0 | 0 | 0 | 0 | 0
0.2 | Реконструкция, всего | Г | 0 | 0 | 0 | 0 | 0 | 0 | 0 | 0 | 0 | 0 | 0 | 0 | 0 | 0 | 0 | 0 | 0 | 0 | 0 | 0 | 0 | 0 | 0 | 0 | 0 | 0 | 0 | 0 | 0 | 0 | 0 | 0 | 0 | 0 | 0
0.3 | Модернизация, техническое перевооружение, всего | Г | 0 | 0 | 0 | 0 | 0 | 0 | 0 | 0 | 0 | 0 | 0 | 0 | 0 | 0 | 0 | 0 | 0 | 0 | 0 | 0 | 0 | 0 | 39.7345 | 2.9 | 0 | 0 | 0 | 0 | 0 | 39.7345 | 2.9 | 0 | 0 | 0 | 0
0.4 | Инвестиционные проекты, реализация которых обуславливается схемами теплоснабжения, всего | Г | 0 | 0 | 0 | 0 | 0 | 0 | 0 | 0 | 0 | 0 | 0 | 0 | 0 | 0 | 0 | 0 | 0 | 0 | 0 | 0 | 0 | 0 | 0 | 0 | 0 | 0 | 0 | 0 | 0 | 0 | 0 | 0 | 0 | 0 | 0
0.5 | Новое строительство, всего | Г | 0 | 0 | 0 | 0 | 0 | 0 | 0 | 0 | 0 | 0 | 0 | 0 | 0 | 0 | 0 | 0 | 0 | 0 | 0 | 0 | 0 | 0 | 36.2755 | 0 | 0 | 0 | 0 | 0 | 0 | 36.2755 | 0 | 0 | 0 | 0 | 0
0.6 | Покупка земельных участков для целей реализации инвестиционных проектов, всего | Г | 0 | 0 | 0 | 0 | 0 | 0 | 0 | 0 | 0 | 0 | 0 | 0 | 0 | 0 | 0 | 0 | 0 | 0 | 0 | 0 | 0 | 0 | 0 | 0 | 0 | 0 | 0 | 0 | 0 | 0 | 0 | 0 | 0 | 0 | 0
0.7 | Прочие инвестиционные проекты, всего | Г | 0 | 0 | 0 | 0 | 0 | 0 | 0 | 0 | 0 | 0 | 0 | 0 | 0 | 0 | 0 | 0 | 0 | 0 | 0 | 0 | 0 | 0 | 9.5626 | 0 | 0 | 0 | 0 | 0 | 0 | 9.5626 | 0 | 0 | 0 | 0 | 0
0 | 0 | 0
1 | Ненецкий автономный окгуг | 0 | 0 | 0 | 0 | 0 | 0 | 0 | 0 | 0 | 0 | 0 | 0 | 0 | 0 | 0 | 0 | 0 | 0 | 0 | 0 | 0 | 0 | 0 | 76.0101 | 2.9 | 0 | 0 | 0 | 0 | 0 | 76.0101 | 2.9 | 0 | 0 | 0 | 0
1.1 | Технологическое присоединение (подключение), всего, в том числе: | Г | 0 | 0 | 0 | 0 | 0 | 0 | 0 | 0 | 0 | 0 | 0 | 0 | 0 | 0 | 0 | 0 | 0 | 0 | 0 | 0 | 0 | 0 | 0 | 0 | 0 | 0 | 0 | 0 | 0 | 0 | 0 | 0 | 0 | 0 | 0
1.1.1 | Технологическое присоединение энергопринимающих устройств потребителей, объектов электросетевого хозяйства к распределительным устройствам объектов по производству электрической энергии, всего, в том числе: | Г | 0 | 0 | 0 | 0 | 0 | 0 | 0 | 0 | 0 | 0 | 0 | 0 | 0 | 0 | 0 | 0 | 0 | 0 | 0 | 0 | 0 | 0 | 0 | 0 | 0 | 0 | 0 | 0 | 0 | 0 | 0 | 0 | 0 | 0 | 0
1.1.1.1 | Наименование объекта по производству электрической энергии, всего, в том числе: | 0
1.1.1.1 | Наименование инвестиционного проекта | 0
1.1.1.1 | Наименование инвестиционного проекта | 0
1.1.1.2 | Наименование объекта по производству электрической энергии, всего, в том числе: | 0
1.1.1.2 | Наименование инвестиционного проекта | 0
1.1.1.2 | Наименование инвестиционного проекта | 0
1.1.2 | Технологическое присоединение объектов по производству электрической энергии к электрическим сетям, всего, в том числе: | Г | 0 | 0 | 0 | 0 | 0 | 0 | 0 | 0 | 0 | 0 | 0 | 0 | 0 | 0 | 0 | 0 | 0 | 0 | 0 | 0 | 0 | 0 | 0 | 0 | 0 | 0 | 0 | 0 | 0 | 0 | 0 | 0 | 0 | 0 | 0
1.1.2.1 | Наименование объекта по производству электрической энергии, всего, в том числе: | 0
1.1.2.1 | Наименование инвестиционного проекта | 0
1.1.2.1 | Наименование инвестиционного проекта | 0
... | ... | 0
1.1.2.2 | Наименование объекта по производству электрической энергии, всего, в том числе: | 0
1.1.2.2 | Наименование инвестиционного проекта | 0
1.1.2.2 | Наименование инвестиционного проекта | 0
... | ... | 0
1.1.3 | Подключение теплопотребляющих установок потребителей тепловой энергии к системе теплоснабжения, всего, в том числе: | Г | 0 | 0 | 0 | 0 | 0 | 0 | 0 | 0 | 0 | 0 | 0 | 0 | 0 | 0 | 0 | 0 | 0 | 0 | 0 | 0 | 0 | 0 | 0 | 0 | 0 | 0 | 0 | 0 | 0 | 0 | 0 | 0 | 0 | 0 | 0
1.1.3.1 | Подключение теплопотребляющих установок потребителей тепловой энергии, подключаемая тепловая нагрузка которых не превышает 0,1 Гкал/ч, к системе теплоснабжения, всего, в том числе: | 0
1.1.3.1 | Наименование инвестиционного проекта | 0
1.1.3.1 | Наименование инвестиционного проекта | 0
... | ... | 0
1.1.3.2 | Подключение теплопотребляющих установок потребителей тепловой энергии, подключаемая тепловая нагрузка которых более 0,1 Гкал/ч и не превышает 1,5 Гкал/ч, к системе теплоснабжения, всего, в том числе: | 0
1.1.3.2 | Наименование инвестиционного проекта | 0
1.1.3.2 | Наименование инвестиционного проекта | 0
... | ... | 0
1.1.3.3 | Подключение теплопотребляющих установок потребителей тепловой энергии, подключаемая тепловая нагрузка которых более 1,5 Гкал/ч, к системе теплоснабжения, всего, в том числе: | 0
1.1.3.3 | Наименование инвестиционного проекта | 0
1.1.3.3 | Наименование инвестиционного проекта | 0
... | ... | 0
1.1.3.4 | Строительство, реконструкция, модернизация и (или) техническое перевооружение источников тепловой энергии в целях подключения теплопотребляющих установок потребителей тепловой энергии к системе теплоснабжения, всего, в том числе: | 0
1.1.3.4 | Наименование инвестиционного проекта | 0
1.1.3.4 | Наименование инвестиционного проекта | 0
... | ... | 0
1.1.3.5 | Строительство, реконструкция, модернизация и (или) техническое перевооружение тепловых сетей в целях подключения теплопотребляющих установок потребителей тепловой энергии к системе теплоснабжения, всего, в том числе: | 0
1.1.3.5 | Наименование инвестиционного проекта | 0
1.1.3.5 | Наименование инвестиционного проекта | 0
... | ... | 0
1.1.4 | Подключение объектов теплоснабжения к системам теплоснабжения, всего, в том числе: | Г | 0 | 0 | 0 | 0 | 0 | 0 | 0 | 0 | 0 | 0 | 0 | 0 | 0 | 0 | 0 | 0 | 0 | 0 | 0 | 0 | 0 | 0 | 0 | 0 | 0 | 0 | 0 | 0 | 0 | 0 | 0 | 0 | 0 | 0 | 0
1.1.4 | Наименование инвестиционного проекта | 0
1.1.4 | Наименование инвестиционного проекта | 0
... | ... | 0
1.2 | Реконструкция объектов по производству электрической энергии, объектов теплоснабжения и прочих объектов основных средств, всего, в том числе: | Г | 0 | 0 | 0 | 0 | 0 | 0 | 0 | 0 | 0 | 0 | 0 | 0 | 0 | 0 | 0 | 0 | 0 | 0 | 0 | 0 | 0 | 0 | 0 | 0 | 0 | 0 | 0 | 0 | 0 | 0 | 0 | 0 | 0 | 0 | 0
1.2.1 | Реконструкция объектов по производству электрической энергии всего, в том числе: | 0 | 0 | 0 | 0 | 0 | 0 | 0 | 0 | 0 | 0 | 0 | 0 | 0 | 0 | 0 | 0 | 0 | 0 | 0 | 0 | 0 | 0 | 0 | 0 | 0 | 0 | 0 | 0 | 0 | 0 | 0 | 0 | 0 | 0 | 0 | 0
1.2.1 | Наименование инвестиционного проекта | 0
1.2.1 | Наименование инвестиционного проекта | 0
... | ... | 0
1.2.2 | Реконструкция котельных, всего, в том числе: | 0 | 0 | 0 | 0 | 0 | 0 | 0 | 0 | 0 | 0 | 0 | 0 | 0 | 0 | 0 | 0 | 0 | 0 | 0 | 0 | 0 | 0 | 0 | 0 | 0 | 0 | 0 | 0 | 0 | 0 | 0 | 0 | 0 | 0 | 0 | 0
1.2.2 | Наименование инвестиционного проекта | 0
1.2.2 | Наименование инвестиционного проекта | 0
... | ... | 0
1.2.3 | Реконструкция тепловых сетей, всего, в том числе: | 0 | 0 | 0 | 0 | 0 | 0 | 0 | 0 | 0 | 0 | 0 | 0 | 0 | 0 | 0 | 0 | 0 | 0 | 0 | 0 | 0 | 0 | 0 | 0 | 0 | 0 | 0 | 0 | 0 | 0 | 0 | 0 | 0 | 0 | 0 | 0
1.2.3 | Наименование инвестиционного проекта | 0 | [36 empty] | 0
1.2.3 | Наименование инвестиционного проекта | 0 | [36 empty] | 0
... | ... | 0 | [36 empty] | 0
1.2.4 | Реконструкция прочих объектов основных средств, всего, в том числе: | 0 | 0 | 0 | 0 | 0 | 0 | 0 | 0 | 0 | 0 | 0 | 0 | 0 | 0 | 0 | 0 | 0 | 0 | 0 | 0 | 0 | 0 | 0 | 0 | 0 | 0 | 0 | 0 | 0 | 0 | 0 | 0 | 0 | 0 | 0 | 0
1.2.4 | Наименование инвестиционного проекта | 0
1.2.4 | Наименование инвестиционного проекта | 0
... | ... | 0
1.3 | Модернизация, техническое перевооружение, всего, в том числе: | Г | 0 | 0 | 0 | 0 | 0 | 0 | 0 | 0 | 0 | 0 | 0 | 0 | 0 | 0 | 0 | 0 | 0 | 0 | 0 | 0 | 0 | 0 | 39.7345 | 2.9 | 0 | 0 | 0 | 0 | 0 | 39.7345 | 2.9 | 0 | 0 | 0 | 0
1.3.1 | Модернизация, техническое перевооружение объектов по производству электрической энергии, всего, в том числе: | Г | 0 | 0 | 0 | 0 | 0 | 0 | 0 | 0 | 0 | 0 | 0 | 0 | 0 | 0 | 0 | 0 | 0 | 0 | 0 | 0 | 0 | 0 | 39.7345 | 2.9 | 0 | 0 | 0 | 0 | 0 | 39.7345 | 2.9 | 0 | 0 | 0 | 0
1.3.1.1 | Приобретение дизель-генератора 250 кВт на ДЭС п.Хорей-Вер | М_ЗР.1 | [22 empty] | 1.9172 | 0.25 | 0 | 0 | 0 | 0 | 0 | 1.9172 | 0.25 | 0 | 0 | 0 | 0
1.3.1.2 | Приобретение дизель-генератора 30 кВт на ДЭС п.Варнек | М_ЗР.2 | [22 empty] | 0.72493 | 0.03 | 0 | 0 | 0 | 0 | 0 | 0.72493 | 0.03 | 0 | 0 | 0 | 0
1.3.1.3 | Приобретение дизель-генератоа 60 кВт на ДЭС п.Варнек | М_ЗР.3 | [22 empty] | 1.051 | 0.06 | 0 | 0 | 0 | 0 | 0 | 1.051 | 0.06 | 0 | 0 | 0 | 0
1.3.1.4 | Приобретение 2-х дизель-генераторов 200 кВт на ДЭС п. Каратайка | М_ЗР.4 | [22 empty] | 3.2719 | 0.4 | 0 | 0 | 0 | 0 | 0 | 3.2719 | 0.4 | 0 | 0 | 0 | 0
1.3.1.5 | Приобретение 2-х дизель-генераторов 60 кВт на ДЭС д.Вижас | М_ЗР.5 | [22 empty] | 2.102 | 0.12 | 0 | 0 | 0 | 0 | 0 | 2.102 | 0.12 | 0 | 0 | 0 | 0
1.3.1.6 | Приобретение 2-х дизель-генератов 30 кВт на ДЭС д.Белушье | М_ЗР.6 | [22 empty] | 1.4499 | 0.06 | 0 | 0 | 0 | 0 | 0 | 1.4499 | 0.06 | 0 | 0 | 0 | 0
1.3.1.7 | Приобретение 2-х дизель-генератов 30 кВт на ДЭС д.Устье | М_ЗР.7 | [22 empty] | 1.4499 | 0.06 | 0 | 0 | 0 | 0 | 0 | 1.4499 | 0.06 | 0 | 0 | 0 | 0
1.3.1.8 | Приобретение дизель-генератора 30 кВт на ДЭС д.Кия | М_ЗР.20 | [22 empty] | 3.1554 | 0.03 | 0 | 0 | 0 | 0 | 0 | 3.1554 | 0.03 | 0 | 0 | 0 | 0
1.3.1.9 | Приобретение 2-х дизель-генератов 30 кВт на ДЭС д.Чижа | М_ЗР.9 | [22 empty] | 1.4499 | 0.06 | 0 | 0 | 0 | 0 | 0 | 1.4499 | 0.06 | 0 | 0 | 0 | 0
1.3.1.10 | Приобретение 2-х дизель-генераторов 60 кВт на ДЭС д.Чижа | М_ЗР.10 | [22 empty] | 2.102 | 0.12 | 0 | 0 | 0 | 0 | 0 | 2.102 | 0.12 | 0 | 0 | 0 | 0 | 0.18477
1.3.1.11 | Приобретение 2-х дизель-генератов 30 кВт на ДЭС д.Волонга | М_ЗР.11 | [22 empty] | 1.4499 | 0.06 | 0 | 0 | 0 | 0 | 0 | 1.4499 | 0.06 | 0 | 0 | 0 | 0 | -4.8608
1.3.1.12 | Приобретение 2-х дизель-генераторов 60 кВт на ДЭС д.Куя | М_ЗР.12 | [22 empty] | 2.102 | 0.12 | 0 | 0 | 0 | 0 | 0 | 2.102 | 0.12 | 0 | 0 | 0 | 0 | 1.377
1.3.1.13 | Приобретение 2-х дизель-генераторов 100 кВт на ДЭС д.Хонгурей | М_ЗР.13 | [22 empty] | 3.1451 | 0.2 | 0 | 0 | 0 | 0 | 0 | 3.1451 | 0.2 | 0 | 0 | 0 | 0 | 2.0941
1.3.1.14 | Приобретение 2-х дизель-генераторов 100 кВт на ДЭС д. Андег | М_ЗР.14 | [22 empty] | 3.1451 | 0.2 | 0 | 0 | 0 | 0 | 0 | 3.1451 | 0.2 | 0 | 0 | 0 | 0 | -0.12678
1.3.1.15 | Приобретение дизель-генератора АД-200 в кол-ве 2-х единиц на ДЭС п. Нельмин-Нос | М_ЗР.15 | [22 empty] | 3.2719 | 0.4 | 0 | 0 | 0 | 0 | 0 | 3.2719 | 0.4 | 0 | 0 | 0 | 0 | #REF!
1.3.1.16 | Приобретение 2-х дизель-генераторов 315 кВт на ДЭС п.Хорей-Вер | М_ЗР.16 | [22 empty] | 6.3107 | 0.63 | 0 | 0 | 0 | 0 | 0 | 6.3107 | 0.63 | 0 | 0 | 0 | 0 | 3.8147
1.3.1.17 | Приобретение дизель-генератора 100 кВт на ДЭС д.Макарово | М_ЗР.17 | [22 empty] | 1.636 | 0.1 | 0 | 0 | 0 | 0 | 0 | 1.636 | 0.1 | 0 | 0 | 0 | 0 | 1.636
0 | 0 | 0 | [35 empty] | 0
1.3.1 | Наименование инвестиционного проекта | 0 | [35 empty] | 0
... | ... | 0 | [35 empty] | 0
1.3.2 | Модернизация, техническое перевооружение котельных, всего, в том числе: | Г | 0 | 0 | 0 | 0 | 0 | 0 | 0 | 0 | 0 | 0 | 0 | 0 | 0 | 0 | 0 | 0 | 0 | 0 | 0 | 0 | 0 | 0 | 0 | 0 | 0 | 0 | 0 | 0 | 0 | 0 | 0 | 0 | 0 | 0 | 0
1.3.2 | Наименование инвестиционного проекта | 0
1.3.2 | Наименование инвестиционного проекта | 0
... | ... | 0
1.3.3 | Модернизация, техническое перевооружение тепловых сетей, всего, в том числе: | Г | 0 | 0 | 0 | 0 | 0 | 0 | 0 | 0 | 0 | 0 | 0 | 0 | 0 | 0 | 0 | 0 | 0 | 0 | 0 | 0 | 0 | 0 | 0 | 0 | 0 | 0 | 0 | 0 | 0 | 0 | 0 | 0 | 0 | 0 | 0
1.3.3 | Наименование инвестиционного проекта | 0
1.3.3 | Наименование инвестиционного проекта | 0
... | ... | 0
1.3.4 | Модернизация, техническое перевооружение прочих объектов основных средств, всего, в том числе: | Г | 0 | 0 | 0 | 0 | 0 | 0 | 0 | 0 | 0 | 0 | 0 | 0 | 0 | 0 | 0 | 0 | 0 | 0 | 0 | 0 | 0 | 0 | 0 | 0 | 0 | 0 | 0 | 0 | 0 | 0 | 0 | 0 | 0 | 0 | 0
1.3.4 | Наименование инвестиционного проекта | 0
1.3.4 | Наименование инвестиционного проекта | 0
... | ... | 0
1.4 | Инвестиционные проекты, реализация которых обуславливается схемами теплоснабжения, всего, в том числе: | Г | 0 | 0 | 0 | 0 | 0 | 0 | 0 | 0 | 0 | 0 | 0 | 0 | 0 | 0 | 0 | 0 | 0 | 0 | 0 | 0 | 0 | 0 | 0 | 0 | 0 | 0 | 0 | 0 | 0 | 0 | 0 | 0 | 0 | 0 | 0
1.4.1 | МР "Заполярный раойн" | 0 | 0 | 0 | 0 | 0 | 0 | 0 | 0 | 0 | 0 | 0 | 0 | 0 | 0 | 0 | 0 | 0 | 0 | 0 | 0 | 0 | 0 | 0 | 0 | 0 | 0 | 0 | 0 | 0 | 0 | 0 | 0 | 0 | 0 | 0 | 0
1.4.1.1 | Строительство, реконструкция, модернизация и техническое перевооружение источников тепловой энергии, всего, в том числе: | 0 | 0 | 0 | 0 | 0 | 0 | 0 | 0 | 0 | 0 | 0 | 0 | 0 | 0 | 0 | 0 | 0 | 0 | 0 | 0 | 0 | 0 | 0 | 0 | 0 | 0 | 0 | 0 | 0 | 0 | 0 | 0 | 0 | 0 | 0 | 0
1.4.1.1 | Наименование инвестиционного проекта | 0
1.4.1.1 | Наименование инвестиционного проекта | 0
... | ... | 0
1.4.1.2 | Строительство, реконструкция, модернизация и техническое перевооружение тепловых сетей, всего, в том числе: | 0 | 0 | 0 | 0 | 0 | 0 | 0 | 0 | 0 | 0 | 0 | 0 | 0 | 0 | 0 | 0 | 0 | 0 | 0 | 0 | 0 | 0 | 0 | 0 | 0 | 0 | 0 | 0 | 0 | 0 | 0 | 0 | 0 | 0 | 0 | 0
1.4.1.2 | Наименование инвестиционного проекта | 0
1.4.1.2 | Наименование инвестиционного проекта | 0
... | ... | 0
1.4.2 | Наименование поселения (городского округа) | 0 | 0 | 0 | 0 | 0 | 0 | 0 | 0 | 0 | 0 | 0 | 0 | 0 | 0 | 0 | 0 | 0 | 0 | 0 | 0 | 0 | 0 | 0 | 0 | 0 | 0 | 0 | 0 | 0 | 0 | 0 | 0 | 0 | 0 | 0 | 0
1.4.2.1 | Строительство, реконструкция, модернизация и техническое перевооружение источников тепловой энергии, всего, в том числе: | 0
1.4.2.1 | Наименование инвестиционного проекта | 0
... | ... | 0
1.4.2.2 | Строительство, реконструкция, модернизация и техническое перевооружение тепловых сетей, всего, в том числе: | 0
1.4.2.2 | Наименование инвестиционного проекта | 0
... | ... | 0
1.5 | Новое строительство, всего, в том числе: | Г | 0 | 0 | 0 | 0 | 0 | 0 | 0 | 0 | 0 | 0 | 0 | 0 | 0 | 0 | 0 | 0 | 0 | 0 | 0 | 0 | 0 | 0 | 36.2755 | 0 | 0 | 0 | 0 | 0 | 0 | 36.2755 | 0 | 0 | 0 | 0 | 0
1.5.1 | Новое строительство объектов по производству электрической энергии, всего, в том числе: | Г | 0 | 0 | 0 | 0 | 0 | 0 | 0 | 0 | 0 | 0 | 0 | 0 | 0 | 0 | 0 | 0 | 0 | 0 | 0 | 0 | 0 | 0 | 9.6897 | 0 | 0 | 0 | 0 | 0 | 0 | 9.6897 | 0 | 0 | 0 | 0 | 0
1.5.1.1 | Установка ветрогенераторов в д. Волонга (4 шт) | М_ЗР.18 | [22 empty] | 3.2825 | 0 | 0 | 0 | 0 | 0 | 0 | 3.2825 | 0 | 0 | 0 | 0 | 0 | #REF!
1.5.1.2 | Установка ветрогенераторов в д. Мгла (4 шт) | М_ЗР.19 | [22 empty] | 3.1248 | 0 | 0 | 0 | 0 | 0 | 0 | 3.1248 | 0 | 0 | 0 | 0 | 0 | #REF!
1.5.1.3 | Установка ветрогенераторов в д. Белушье (4 шт) | М_ЗР.20 | [22 empty] | 3.2825 | 0 | 0 | 0 | 0 | 0 | 0 | 3.2825 | 0 | 0 | 0 | 0 | 0 | #REF!
... | ... | 0 | [22 empty] | 0 | 0 | 0 | 0 | 0 | 0 | 0 | 0 | 0 | 0 | 0 | 0 | 0
1.5.2 | Новое строительство котельных, всего, в том числе: | Г | 0 | [27 empty] | 0 | 0 | 0 | 0 | 0 | 0
1.5.2 | Наименование инвестиционного проекта | 0 | [28 empty] | 0 | 0 | 0 | 0 | 0 | 0
1.5.2 | Наименование инвестиционного проекта | 0 | [28 empty] | 0 | 0 | 0 | 0 | 0 | 0
... | ... | 0 | [28 empty] | 0 | 0 | 0 | 0 | 0 | 0
1.5.3 | Новое строительство тепловых сетей, всего, в том числе: | Г | 0 | 0 | 0 | 0 | 0 | 0 | 0 | 0 | 0 | 0 | 0 | 0 | 0 | 0 | 0 | 0 | 0 | 0 | 0 | 0 | 0 | 0 | 0 | 0 | 0 | 0 | 0 | 0 | 0 | 0 | 0 | 0 | 0 | 0 | 0
1.5.3 | Наименование инвестиционного проекта | 0 | [28 empty] | 0 | 0 | 0 | 0 | 0 | 0
1.5.3 | Наименование инвестиционного проекта | 0 | [28 empty] | 0 | 0 | 0 | 0 | 0 | 0
... | ... | 0 | [28 empty] | 0 | 0 | 0 | 0 | 0 | 0
1.5.4 | Прочее новое строительство, всего, в том числе: | Г | 0 | 0 | 0 | 0 | 0 | 0 | 0 | 0 | 0 | 0 | 0 | 0 | 0 | 0 | 0 | 0 | 0 | 0 | 0 | 0 | 0 | 0 | 26.5858 | 0 | 0 | 0 | 0 | 0 | 0 | 26.5858 | 0 | 0 | 0 | 0 | 0
1.5.4.1 | Создание интеллектуальной системы учета электрической энергии | М_ЗР.21 | [22 empty] | 26.5858 | 0 | 0 | 0 | 0 | 0 | 0 | 26.5858 | 0 | 0 | 0 | 0 | 0 | 0
1.5.4 | Наименование инвестиционного проекта | 0 | [28 empty] | 0 | 0 | 0 | 0 | 0 | 0
... | ... | 0 | [28 empty] | 0 | 0 | 0 | 0 | 0 | 0
1.6 | Покупка земельных участков для целей реализации инвестиционных проектов, всего, в том числе: | Г | 0 | 0 | 0 | 0 | 0 | 0 | 0 | 0 | 0 | 0 | 0 | 0 | 0 | 0 | 0 | 0 | 0 | 0 | 0 | 0 | 0 | 0 | 0 | 0 | 0 | 0 | 0 | 0 | 0 | 0 | 0 | 0 | 0 | 0 | 0
1.6 | Наименование инвестиционного проекта | 0 | [28 empty] | 0 | 0 | 0 | 0 | 0 | 0
1.6 | Наименование инвестиционного проекта | 0 | [28 empty] | 0 | 0 | 0 | 0 | 0 | 0
... | ... | 0 | [28 empty] | 0 | 0 | 0 | 0 | 0 | 0
1.7 | Прочие инвестиционные проекты, всего, в том числе: | Г | 0 | 0 | 0 | 0 | 0 | 0 | 0 | 0 | 0 | 0 | 0 | 0 | 0 | 0 | 0 | 0 | 0 | 0 | 0 | 0 | 0 | 0 | 296.884 | 0 | 0 | 0 | 0 | 0 | 0 | 296.884 | 0 | 0 | 0 | 0 | 0
1.7.1 | Монтаж ограждения ДЭС п. Нельмин-Нос | М_ЗР.22 | [22 empty] | 9.5626 | 0 | 0 | 0 | 0 | 0 | 0 | 9.5626 | 0 | 0 | 0 | 0 | 0 | 0
1.7.2 | Монтаж ограждения ДЭС д. Пылемец | М_ЗР.23 | [22 empty] | 8.7198 | 0 | 0 | 0 | 0 | 0 | 0 | 8.7198 | 0 | 0 | 0 | 0 | 0 | 0
1.7.3 | Монтаж ограждения ДЭС д. Мгла | М_ЗР.24 | [22 empty] | 8.5066 | 0 | 0 | 0 | 0 | 0 | 0 | 8.5066 | 0 | 0 | 0 | 0 | 0 | 0
1.7.4 | Монтаж ограждения ДЭС п. Бугрино | М_ЗР.25 | [22 empty] | 10.2252 | 0 | 0 | 0 | 0 | 0 | 0 | 10.2252 | 0 | 0 | 0 | 0 | 0 | 0
1.7.5 | Монтаж ограждения ДЭС п. Варнек | М_ЗР.26 | [22 empty] | 8.5258 | 0 | 0 | 0 | 0 | 0 | 0 | 8.5258 | 0 | 0 | 0 | 0 | 0 | 0
1.7.6 | Монтаж ограждения ДЭС п. Усть-Кара | М_ЗР.27 | [22 empty] | 9.5071 | 0 | 0 | 0 | 0 | 0 | 0 | 9.5071 | 0 | 0 | 0 | 0 | 0 | 0
1.7.7 | Монтаж ограждения ДЭС с. Коткино | М_ЗР.28 | [22 empty] | 13.7465 | 0 | 0 | 0 | 0 | 0 | 0 | 13.7465 | 0 | 0 | 0 | 0 | 0 | 0
1.7.8 | Монтаж ограждения ДЭС с.Нижняя Пеша | М_ЗР.29 | [22 empty] | 10.2807 | 0 | 0 | 0 | 0 | 0 | 0 | 10.2807 | 0 | 0 | 0 | 0 | 0 | 0
1.7.9 | Монтаж ограждения ДЭС д. Устье | М_ЗР.30 | [22 empty] | 9.5904 | 0 | 0 | 0 | 0 | 0 | 0 | 9.5904 | 0 | 0 | 0 | 0 | 0 | 0
1.7.10 | Монтаж ограждения ДЭС д. Чижа | М_ЗР.31 | [22 empty] | 8.7265 | 0 | 0 | 0 | 0 | 0 | 0 | 8.7265 | 0 | 0 | 0 | 0 | 0 | 0
1.7.11 | Монтаж ограждения ДЭС д. Вижас | М_ЗР.32 | [22 empty] | 8.5893 | 0 | 0 | 0 | 0 | 0 | 0 | 8.5893 | 0 | 0 | 0 | 0 | 0 | 0
1.7.12 | Монтаж ограждения ДЭС д. Снопа | М_ЗР.33 | [22 empty] | 8.589 | 0 | 0 | 0 | 0 | 0 | 0 | 8.589 | 0 | 0 | 0 | 0 | 0 | 0
1.7.13 | Монтаж ограждения ДЭС д. Кия | М_ЗР.34 | [22 empty] | 17.6928 | 0 | 0 | 0 | 0 | 0 | 0 | 17.6928 | 0 | 0 | 0 | 0 | 0 | 0
1.7.14 | Монтаж ограждения ДЭС д. Волонга | М_ЗР.35 | [22 empty] | 8.5066 | 0 | 0 | 0 | 0 | 0 | 0 | 8.5066 | 0 | 0 | 0 | 0 | 0 | 0
1.7.15 | Монтаж ограждения ДЭС д. Тошвиска | М_ЗР.36 | [22 empty] | 8.8032 | 0 | 0 | 0 | 0 | 0 | 0 | 8.8032 | 0 | 0 | 0 | 0 | 0 | 0
1.7.16 | Монтаж ограждения ДЭС д. Щелино | М_ЗР.37 | [22 empty] | 8.7198 | 0 | 0 | 0 | 0 | 0 | 0 | 8.7198 | 0 | 0 | 0 | 0 | 0 | 0
1.7.17 | Монтаж ограждения ДЭС п. Харута | М_ЗР.38 | [22 empty] | 9.868 | 0 | 0 | 0 | 0 | 0 | 0 | 9.868 | 0 | 0 | 0 | 0 | 0 | 0
1.7.18 | Монтаж ограждения ДЭС с. Оксино | М_ЗР.39 | [22 empty] | 9.6459 | 0 | 0 | 0 | 0 | 0 | 0 | 9.6459 | 0 | 0 | 0 | 0 | 0 | 0
1.7.19 | Монтаж ограждения ДЭС д. Андег | М_ЗР.40 | [22 empty] | 9.6738 | 0 | 0 | 0 | 0 | 0 | 0 | 9.6738 | 0 | 0 | 0 | 0 | 0 | 0
1.7.20 | Монтаж ограждения ДЭС д. Куя | М_ЗР.41 | [22 empty] | 8.5337 | 0 | 0 | 0 | 0 | 0 | 0 | 8.5337 | 0 | 0 | 0 | 0 | 0 | 0
1.7.21 | Монтаж ограждения ДЭС д.Макарово | М_ЗР.42 | [22 empty] | 9.6738 | 0 | 0 | 0 | 0 | 0 | 0 | 9.6738 | 0 | 0 | 0 | 0 | 0 | 0
1.7.22 | Монтаж ограждения ДЭС с. Великовисочное | М_ЗР.43 | [22 empty] | 13.7465 | 0 | 0 | 0 | 0 | 0 | 0 | 13.7465 | 0 | 0 | 0 | 0 | 0 | 0
1.7.23 | Монтаж ограждения ДЭС п. Хорей-Вер | М_ЗР.44 | [22 empty] | 9.6182 | 0 | 0 | 0 | 0 | 0 | 0 | 9.6182 | 0 | 0 | 0 | 0 | 0 | 0
1.7.24 | Монтаж ограждения ДЭС с. Ома | М_ЗР.45 | [22 empty] | 10.6417 | 0 | 0 | 0 | 0 | 0 | 0 | 10.6417 | 0 | 0 | 0 | 0 | 0 | 0
1.7.25 | Монтаж ограждения ДЭС д. Белушье | М_ЗР.46 | [22 empty] | 8.6644 | 0 | 0 | 0 | 0 | 0 | 0 | 8.6644 | 0 | 0 | 0 | 0 | 0 | 0
1.7.26 | Монтаж ограждения ДЭС д. Лабожское | М_ЗР.47 | [22 empty] | 9.6459 | 0 | 0 | 0 | 0 | 0 | 0 | 9.6459 | 0 | 0 | 0 | 0 | 0 | 0
1.7.27 | Монтаж ограждения ДЭС д. Осколково | М_ЗР.48 | [22 empty] | 8.6365 | 0 | 0 | 0 | 0 | 0 | 0 | 8.6365 | 0 | 0 | 0 | 0 | 0 | 0
1.7.28 | Монтаж ограждения ДЭС д. Каратайка | М_ЗР.49 | [22 empty] | 9.7249 | 0 | 0 | 0 | 0 | 0 | 0 | 9.7249 | 0 | 0 | 0 | 0 | 0 | 0
1.7.29 | Монтаж ограждения ДЭС п. Шойна | М_ЗР.50 | [22 empty] | 10.2807 | 0 | 0 | 0 | 0 | 0 | 0 | 10.2807 | 0 | 0 | 0 | 0 | 0 | 0
1.7.30 | Монтаж ограждения ДЭС с. Несь | М_ЗР.51 | [22 empty] | 10.2381 | 0 | 0 | 0 | 0 | 0 | 0 | 10.2381 | 0 | 0 | 0 | 0 | 0 | 0
1.7 | Наименование инвестиционного проекта | 0 | [22 empty] | 0 | 0 | 0 | 0 | 0 | 0 | 0 | 0 | 0 | 0 | 0 | 0 | 0 | -3.2825

## Пр 5 (произв)-
Приложение № 5 к приказу Минэнерго России от 14.06.2016 № 533
Форма 5. Краткое описание инвестиционной программы. Постановка объектов электросетевого хозяйства под напряжение и (или) включение объектов капитального строительства для проведения пусконаладочных работ
| Инвестиционная программа | Муниципальное предприятие Заполярного района "Севержилкомсервис"
полное наименование субъекта электроэнергетики
[23 empty] | Год раскрытия информации: | 2020 |  | год
реквизиты решения органа исполнительной власти, утвердившего инвестиционную программу
Номер группы инвести-ционных проектов | Наименование инвестиционного проекта (группы инвестиционных проектов) | Идентифи-катор инвестицион-ного проекта | Постановка объектов электросетевого хозяйства под напряжение и (или) включение объектов капитального строительства для проведения пусконаладочных работ в год (N-1) | [11 empty] | Постановка объектов электросетевого хозяйства под напряжение и (или) включение объектов капитального строительства для проведения пусконаладочных работ | [35 empty] | Краткое обоснование корректировки утвержденного плана
[15 empty] | 2020 | [11 empty] | 2021 | [11 empty] | 2022
|  |  | План (Утвержденный план) | [5 empty] | Факт (Предложение по корректировке утвержденного плана) | [5 empty] | План (Утвержденный план) | [5 empty] | Факт (Предложение по корректировке утвержденного плана) | [5 empty] | План (Утвержденный план) | [5 empty] | Факт (Предложение по корректировке утвержденного плана) | [5 empty] | План (Утвержденный план) | [5 empty] | Факт (Предложение по корректировке утвержденного плана)
|  |  | Квартал | МВт | Гкал/ч | км ТС | МВ×А | Другое | Квартал | МВт | Гкал/ч | км ТС | МВ×А | Другое | Квартал | МВт | Гкал/ч | км ТС | МВ×А | Другое | Квартал | МВт | Гкал/ч | км ТС | МВ×А | Другое | Квартал | МВт | Гкал/ч | км ТС | МВ×А | Другое | Квартал | МВт | Гкал/ч | км ТС | МВ×А | Другое | Квартал | МВт | Гкал/ч | км ТС | МВ×А | Другое | Квартал | МВт | Гкал/ч | км ТС | МВ×А | Другое
1 | 2 | 3 | 4.1.1 | 4.1.2 | 4.1.3 | 4.1.4 | 4.1.5 | 4.1.6 | 4.2.1 | 4.2.2 | 4.2.3 | 4.2.4 | 4.2.5 | 4.2.6 | 5.1.1 | 5.1.2 | 5.1.3 | 5.1.4 | 5.1.5 | 5.1.6 | 5.2.1 | 5.2.2 | 5.2.3 | 5.2.4 | 5.2.5 | 5.2.6 | 5.3.1 | 5.3.2 | 5.3.3 | 5.3.4 | 5.3.5 | 5.3.6 | 5.4.1 | 5.4.2 | 5.4.3 | 5.4.4 | 5.4.5 | 5.4.6 | 5.5.1 | 5.5.2 | 5.5.3 | 5.5.4 | 5.5.5 | 5.5.6 | 5.6.1 | 5.6.2 | 5.6.3 | 5.6.4 | 5.6.5 | 5.6.6 | 6
| ИТОГО | [14 empty] | 0 | [11 empty] | 0 | [11 empty] | 2.9
1.3.1.1 | Приобретение дизель-генератора 250 кВт на ДЭС п.Хорей-Вер | М_ЗР.1 | [36 empty] | 4 кв. | 0.25 | [10 empty] | обеспечение резерва, надежное и бесперебойное снабжение потребителей
1.3.1.2 | Приобретение дизель-генератора 30 кВт на ДЭС п.Варнек | М_ЗР.2 | [36 empty] | 4 кв. | 0.03 | [10 empty] | обеспечение резерва, надежное и бесперебойное снабжение потребителей
1.3.1.3 | Приобретение дизель-генератоа 60 кВт на ДЭС п.Варнек | М_ЗР.3 | [36 empty] | 4 кв. | 0.06 | [10 empty] | обеспечение резерва, надежное и бесперебойное снабжение потребителей
1.3.1.4 | Приобретение 2-х дизель-генераторов 200 кВт на ДЭС п. Каратайка | М_ЗР.4 | [36 empty] | 4 кв. | 0.4 | [10 empty] | обеспечение резерва, надежное и бесперебойное снабжение потребителей
1.3.1.5 | Приобретение 2-х дизель-генераторов 60 кВт на ДЭС д.Вижас | М_ЗР.5 | [36 empty] | 4 кв. | 0.12 | [10 empty] | обеспечение резерва, надежное и бесперебойное снабжение потребителей
1.3.1.6 | Приобретение 2-х дизель-генератов 30 кВт на ДЭС д.Белушье | М_ЗР.6 | [36 empty] | 4 кв. | 0.06 | [10 empty] | обеспечение резерва, надежное и бесперебойное снабжение потребителей
1.3.1.7 | Приобретение 2-х дизель-генератов 30 кВт на ДЭС д.Устье | М_ЗР.7 | [36 empty] | 4 кв. | 0.06 | [10 empty] | обеспечение резерва, надежное и бесперебойное снабжение потребителей
1.3.1.8 | Приобретение дизель-генератора 30 кВт на ДЭС д.Кия | М_ЗР.20 | [36 empty] | 4 кв. | 0.03 | [10 empty] | обеспечение резерва, надежное и бесперебойное снабжение потребителей
1.3.1.9 | Приобретение 2-х дизель-генератов 30 кВт на ДЭС д.Чижа | М_ЗР.9 | [36 empty] | 4 кв. | 0.06 | [10 empty] | обеспечение резерва, надежное и бесперебойное снабжение потребителей
1.3.1.10 | Приобретение 2-х дизель-генераторов 60 кВт на ДЭС д.Чижа | М_ЗР.10 | [36 empty] | 4 кв. | 0.12 | [10 empty] | обеспечение резерва, надежное и бесперебойное снабжение потребителей
1.3.1.11 | Приобретение 2-х дизель-генератов 30 кВт на ДЭС д.Волонга | М_ЗР.11 | [36 empty] | 4 кв. | 0.06 | [10 empty] | обеспечение резерва, надежное и бесперебойное снабжение потребителей
1.3.1.12 | Приобретение 2-х дизель-генераторов 60 кВт на ДЭС д.Куя | М_ЗР.12 | [36 empty] | 4 кв. | 0.12 | [10 empty] | обеспечение резерва, надежное и бесперебойное снабжение потребителей
1.3.1.13 | Приобретение 2-х дизель-генераторов 100 кВт на ДЭС д.Хонгурей | М_ЗР.13 | [36 empty] | 4 кв. | 0.2 | [10 empty] | обеспечение резерва, надежное и бесперебойное снабжение потребителей
1.3.1.14 | Приобретение 2-х дизель-генераторов 100 кВт на ДЭС д. Андег | М_ЗР.14 | [36 empty] | 4 кв. | 0.2 | [10 empty] | обеспечение резерва, надежное и бесперебойное снабжение потребителей
1.3.1.15 | Приобретение дизель-генератора АД-200 в кол-ве 2-х единиц на ДЭС п. Нельмин-Нос | М_ЗР.15 | [36 empty] | 4 кв. | 0.4 | [10 empty] | обеспечение резерва, надежное и бесперебойное снабжение потребителей
1.3.1.16 | Приобретение 2-х дизель-генераторов 315 кВт на ДЭС п.Хорей-Вер | М_ЗР.16 | [36 empty] | 4 кв. | 0.63 | [10 empty] | обеспечение резерва, надежное и бесперебойное снабжение потребителей
1.3.1.17 | Приобретение дизель-генератора 100 кВт на ДЭС д.Макарово | М_ЗР.17 | [36 empty] | 4 кв. | 0.1 | [10 empty] | обеспечение резерва, надежное и бесперебойное снабжение потребителей
1.5.1.1 | Установка ветрогенераторов в д. Волонга (4 шт) | М_ЗР.18 | [36 empty] | 4 кв. | [11 empty] | снижение расхода топлива
1.5.1.2 | Установка ветрогенераторов в д. Мгла (4 шт) | М_ЗР.19 | [36 empty] | 4 кв. | [11 empty] | снижение расхода топлива
1.5.1.3 | Установка ветрогенераторов в д. Белушье (4 шт) | М_ЗР.20 | [36 empty] | 4 кв. | [11 empty] | снижение расхода топлива
1.5.4.1 | Создание интеллектуальной системы учета электрической энергии | М_ЗР.21 | [36 empty] | 4 кв. | [11 empty] | исполнение 522-ФЗ
1.7.1 | Монтаж ограждения ДЭС п. Нельмин-Нос | М_ЗР.22 | [36 empty] | 4 кв. | [11 empty] | Постановление Правительства РФ от 05.05.2012 №458
1.7.2 | Монтаж ограждения ДЭС д. Пылемец | М_ЗР.23 | [36 empty] | 4 кв. | [11 empty] | Постановление Правительства РФ от 05.05.2012 №458
1.7.3 | Монтаж ограждения ДЭС д. Мгла | М_ЗР.24 | [36 empty] | 4 кв. | [11 empty] | Постановление Правительства РФ от 05.05.2012 №458
1.7.4 | Монтаж ограждения ДЭС п. Бугрино | М_ЗР.25 | [36 empty] | 4 кв. | [11 empty] | Постановление Правительства РФ от 05.05.2012 №458
1.7.5 | Монтаж ограждения ДЭС п. Варнек | М_ЗР.26 | [36 empty] | 4 кв. | [11 empty] | Постановление Правительства РФ от 05.05.2012 №458
1.7.6 | Монтаж ограждения ДЭС п. Усть-Кара | М_ЗР.27 | [36 empty] | 4 кв. | [11 empty] | Постановление Правительства РФ от 05.05.2012 №458
1.7.7 | Монтаж ограждения ДЭС с. Коткино | М_ЗР.28 | [36 empty] | 4 кв. | [11 empty] | Постановление Правительства РФ от 05.05.2012 №458
1.7.8 | Монтаж ограждения ДЭС с.Нижняя Пеша | М_ЗР.29 | [36 empty] | 4 кв. | [11 empty] | Постановление Правительства РФ от 05.05.2012 №458
1.7.9 | Монтаж ограждения ДЭС д. Устье | М_ЗР.30 | [36 empty] | 4 кв. | [11 empty] | Постановление Правительства РФ от 05.05.2012 №458
1.7.10 | Монтаж ограждения ДЭС д. Чижа | М_ЗР.31 | [36 empty] | 4 кв. | [11 empty] | Постановление Правительства РФ от 05.05.2012 №458
1.7.11 | Монтаж ограждения ДЭС д. Вижас | М_ЗР.32 | [36 empty] | 4 кв. | [11 empty] | Постановление Правительства РФ от 05.05.2012 №458
1.7.12 | Монтаж ограждения ДЭС д. Снопа | М_ЗР.33 | [36 empty] | 4 кв. | [11 empty] | Постановление Правительства РФ от 05.05.2012 №458
1.7.13 | Монтаж ограждения ДЭС д. Кия | М_ЗР.34 | [36 empty] | 4 кв. | [11 empty] | Постановление Правительства РФ от 05.05.2012 №458
1.7.14 | Монтаж ограждения ДЭС д. Волонга | М_ЗР.35 | [36 empty] | 4 кв. | [11 empty] | Постановление Правительства РФ от 05.05.2012 №458
1.7.15 | Монтаж ограждения ДЭС д. Тошвиска | М_ЗР.36 | [36 empty] | 4 кв. | [11 empty] | Постановление Правительства РФ от 05.05.2012 №458
1.7.16 | Монтаж ограждения ДЭС д. Щелино | М_ЗР.37 | [36 empty] | 4 кв. | [11 empty] | Постановление Правительства РФ от 05.05.2012 №458
1.7.17 | Монтаж ограждения ДЭС п. Харута | М_ЗР.38 | [36 empty] | 4 кв. | [11 empty] | Постановление Правительства РФ от 05.05.2012 №458
1.7.18 | Монтаж ограждения ДЭС с. Оксино | М_ЗР.39 | [36 empty] | 4 кв. | [11 empty] | Постановление Правительства РФ от 05.05.2012 №458
1.7.19 | Монтаж ограждения ДЭС д. Андег | М_ЗР.40 | [36 empty] | 4 кв. | [11 empty] | Постановление Правительства РФ от 05.05.2012 №458
1.7.20 | Монтаж ограждения ДЭС д. Куя | М_ЗР.41 | [36 empty] | 4 кв. | [11 empty] | Постановление Правительства РФ от 05.05.2012 №458
1.7.21 | Монтаж ограждения ДЭС д.Макарово | М_ЗР.42 | [36 empty] | 4 кв. | [11 empty] | Постановление Правительства РФ от 05.05.2012 №458
1.7.22 | Монтаж ограждения ДЭС с. Великовисочное | М_ЗР.43 | [36 empty] | 4 кв. | [11 empty] | Постановление Правительства РФ от 05.05.2012 №458
1.7.23 | Монтаж ограждения ДЭС п. Хорей-Вер | М_ЗР.44 | [36 empty] | 4 кв. | [11 empty] | Постановление Правительства РФ от 05.05.2012 №458
1.7.24 | Монтаж ограждения ДЭС с. Ома | М_ЗР.45 | [36 empty] | 4 кв. | [11 empty] | Постановление Правительства РФ от 05.05.2012 №458
1.7.25 | Монтаж ограждения ДЭС д. Белушье | М_ЗР.46 | [36 empty] | 4 кв. | [11 empty] | Постановление Правительства РФ от 05.05.2012 №458
1.7.26 | Монтаж ограждения ДЭС д. Лабожское | М_ЗР.47 | [36 empty] | 4 кв. | [11 empty] | Постановление Правительства РФ от 05.05.2012 №458
1.7.27 | Монтаж ограждения ДЭС д. Осколково | М_ЗР.48 | [36 empty] | 4 кв. | [11 empty] | Постановление Правительства РФ от 05.05.2012 №458
1.7.28 | Монтаж ограждения ДЭС д. Каратайка | М_ЗР.49 | [36 empty] | 4 кв. | [11 empty] | Постановление Правительства РФ от 05.05.2012 №458
1.7.29 | Монтаж ограждения ДЭС п. Шойна | М_ЗР.50 | [36 empty] | 4 кв. | [11 empty] | Постановление Правительства РФ от 05.05.2012 №458
1.7.30 | Монтаж ограждения ДЭС с. Несь | М_ЗР.51 | [36 empty] | 4 кв. | [11 empty] | Постановление Правительства РФ от 05.05.2012 №458

## Пр 6 (произв)-
Приложение № 6 к приказу Минэнерго России от 14.06.2016 № 533
Форма 6. Краткое описание инвестиционной программы. Ввод объектов инвестиционной деятельности (мощностей) в эксплуатацию
[16 empty] | Инвестиционная программа | Муниципальное предприятие Заполярного района "Севержилкомсервис"
полное наименование субъекта электроэнергетики
[19 empty] | Год раскрытия информации: | 2021 |  | год
Утвержденные плановые значения показателей приведены в соответствии с
реквизиты решения органа исполнительной власти, утвердившего инвестиционную программу
Номер группы инвести-ционных проектов | Наименование инвестиционного проекта (группы инвестиционных проектов) | Идентифи-катор инвестицион-ного проекта | Характеристики объекта электроэнергетики (объекта инвестиционной деятельности) | [9 empty] | Ввод объектов инвестиционной деятельности (мощностей) в эксплуатацию в год (N-1) | [9 empty] | Ввод объектов инвестиционной деятельности (мощностей) в эксплуатацию | [19 empty] | Ввод объектов инвестиционной деятельности (мощностей) в эксплуатацию | [19 empty] | Краткое обоснование корректировки утвержденного плана
[23 empty] | Год 2020 | [9 empty] | Год 2021 | [9 empty] | Год 2022 | [9 empty] | Итого за период реализации инвестиционной программы
|  |  | План |  |  |  |  | Факт (Предложение по корректировке утвержденного плана) |  |  |  |  | План (Утвержденный план) |  |  |  |  | Факт (Предложение по корректировке утвержденного плана) |  |  |  |  | План (Утвержденный план) |  |  |  |  | Факт (Предложение по корректировке утвержденного плана) |  |  |  |  | План (Утвержденный план) |  |  |  |  | Факт (Предложение по корректировке утвержденного плана) |  |  |  |  | План (Утвержденный план) |  |  |  |  | Факт (Предложение по корректировке утвержденного плана) |  |  |  |  | План |  |  |  |  | Предложение по корректировке утвержденного плана
|  |  | МВт | Гкал/ч | км ТС | МВ×А | Другое | МВт | Гкал/ч | км ТС | МВ×А | Другое | МВт | Гкал/ч | км ТС | МВ×А | Другое | МВт | Гкал/ч | км ТС | МВ×А | Другое | МВт | Гкал/ч | км ТС | МВ×А | Другое | МВт | Гкал/ч | км ТС | МВ×А | Другое | МВт | Гкал/ч | км ТС | МВ×А | Другое | МВт | Гкал/ч | км ТС | МВ×А | Другое | МВт | Гкал/ч | км ТС | МВ×А | Другое | МВт | Гкал/ч | км ТС | МВ×А | Другое | МВт | Гкал/ч | км ТС | МВ×А | Другое | МВт | Гкал/ч | км ТС | МВ×А | Другое
1 | 2 | 3 | 4.1.1 | 4.1.2 | 4.1.3 | 4.1.4 | 4.1.5 | 4.2.1 | 4.2.2 | 4.2.3 | 4.2.4 | 4.2.5 | 5.1.1 | 5.1.2 | 5.1.3 | 5.1.4 | 5.1.5 | 5.2.1 | 5.2.2 | 5.2.3 | 5.2.4 | 5.2.5 | 6.1.1 | 6.1.2 | 6.1.3 | 6.1.4 | 6.1.5 | 6.2.1 | 6.2.2 | 6.2.3 | 6.2.4 | 6.2.5 | 6.3.1 | 6.3.2 | 6.3.3 | 6.3.4 | 6.3.5 | 6.4.1 | 6.4.2 | 6.4.3 | 6.4.4 | 6.4.5 | 6.5.1 | 6.5.2 | 6.5.3 | 6.5.4 | 6.5.5 | 6.6.1 | 6.6.2 | 6.6.3 | 6.6.4 | 6.6.5 | 7.1.1 | 7.1.2 | 7.1.3 | 7.1.4 | 7.1.5 | 7.2.1 | 7.2.2 | 7.2.3 | 7.2.4 | 7.2.5 | 8
| ИТОГО |  | 2.9 | [39 empty] | 2.9 | [9 empty] | 2.9
1.3.1.1 | Приобретение дизель-генератора 250 кВт на ДЭС п.Хорей-Вер | М_ЗР.1 | 0.25 | [39 empty] | 0.25 | 0 | 0 | 0 | 0 | [5 empty] | 0.25 | 0 | 0 | 0 | 0
1.3.1.2 | Приобретение дизель-генератора 30 кВт на ДЭС п.Варнек | М_ЗР.2 | 0.03 | [39 empty] | 0.03 | 0 | 0 | 0 | 0 | [5 empty] | 0.03 | 0 | 0 | 0 | 0
1.3.1.3 | Приобретение дизель-генератоа 60 кВт на ДЭС п.Варнек | М_ЗР.3 | 0.06 | [39 empty] | 0.06 | 0 | 0 | 0 | 0 | [5 empty] | 0.06 | 0 | 0 | 0 | 0
1.3.1.4 | Приобретение 2-х дизель-генераторов 200 кВт на ДЭС п. Каратайка | М_ЗР.4 | 0.4 | [39 empty] | 0.4 | 0 | 0 | 0 | 0 | [5 empty] | 0.4 | 0 | 0 | 0 | 0
1.3.1.5 | Приобретение 2-х дизель-генераторов 60 кВт на ДЭС д.Вижас | М_ЗР.5 | 0.12 | [39 empty] | 0.12 | 0 | 0 | 0 | 0 | [5 empty] | 0.12 | 0 | 0 | 0 | 0
1.3.1.6 | Приобретение 2-х дизель-генератов 30 кВт на ДЭС д.Белушье | М_ЗР.6 | 0.06 | [39 empty] | 0.06 | 0 | 0 | 0 | 0 | [5 empty] | 0.06 | 0 | 0 | 0 | 0
1.3.1.7 | Приобретение 2-х дизель-генератов 30 кВт на ДЭС д.Устье | М_ЗР.7 | 0.06 | [39 empty] | 0.06 | 0 | 0 | 0 | 0 | [5 empty] | 0.06 | 0 | 0 | 0 | 0
1.3.1.8 | Приобретение дизель-генератора 30 кВт на ДЭС д.Кия | М_ЗР.20 | 0.03 | [39 empty] | 0.03 | 0 | 0 | 0 | 0 | [5 empty] | 0.03 | 0 | 0 | 0 | 0
1.3.1.9 | Приобретение 2-х дизель-генератов 30 кВт на ДЭС д.Чижа | М_ЗР.9 | 0.06 | [39 empty] | 0.06 | 0 | 0 | 0 | 0 | [5 empty] | 0.06 | 0 | 0 | 0 | 0
1.3.1.10 | Приобретение 2-х дизель-генераторов 60 кВт на ДЭС д.Чижа | М_ЗР.10 | 0.12 | [39 empty] | 0.12 | 0 | 0 | 0 | 0 | [5 empty] | 0.12 | 0 | 0 | 0 | 0
1.3.1.11 | Приобретение 2-х дизель-генератов 30 кВт на ДЭС д.Волонга | М_ЗР.11 | 0.06 | [39 empty] | 0.06 | 0 | 0 | 0 | 0 | [5 empty] | 0.06 | 0 | 0 | 0 | 0
1.3.1.12 | Приобретение 2-х дизель-генераторов 60 кВт на ДЭС д.Куя | М_ЗР.12 | 0.12 | [39 empty] | 0.12 | 0 | 0 | 0 | 0 | [5 empty] | 0.12 | 0 | 0 | 0 | 0
1.3.1.13 | Приобретение 2-х дизель-генераторов 100 кВт на ДЭС д.Хонгурей | М_ЗР.13 | 0.2 | [39 empty] | 0.2 | 0 | 0 | 0 | 0 | [5 empty] | 0.2 | 0 | 0 | 0 | 0
1.3.1.14 | Приобретение 2-х дизель-генераторов 100 кВт на ДЭС д. Андег | М_ЗР.14 | 0.2 | [39 empty] | 0.2 | 0 | 0 | 0 | 0 | [5 empty] | 0.2 | 0 | 0 | 0 | 0
1.3.1.15 | Приобретение дизель-генератора АД-200 в кол-ве 2-х единиц на ДЭС п. Нельмин-Нос | М_ЗР.15 | 0.4 | [39 empty] | 0.4 | 0 | 0 | 0 | 0 | [5 empty] | 0.4 | 0 | 0 | 0 | 0
1.3.1.16 | Приобретение 2-х дизель-генераторов 315 кВт на ДЭС п.Хорей-Вер | М_ЗР.16 | 0.63 | [39 empty] | 0.63 | 0 | 0 | 0 | 0 | [5 empty] | 0.63 | 0 | 0 | 0 | 0
1.3.1.17 | Приобретение дизель-генератора 100 кВт на ДЭС д.Макарово | М_ЗР.17 | 0.1 | [39 empty] | 0.1 | 0 | 0 | 0 | 0 | [5 empty] | 0.1 | 0 | 0 | 0 | 0
1.5.1.1 | Установка ветрогенераторов в д. Волонга (4 шт) | М_ЗР.18 | 0 | [39 empty] | 0 | 0 | 0 | 0 | 3.2825 | [5 empty] | 0 | 0 | 0 | 0 | 3.2825 | [6 empty] | #REF! | #REF! | #REF! | #REF! | #REF! | #REF! | #REF! | #REF! | #REF! | #REF! | #REF! | #REF! | #REF! | #REF! | #REF! | #REF! | #REF! | #REF! | #REF! | #REF! | #REF! | #REF! | #REF! | #REF! | #REF! | #REF! | #REF! | #REF! | #REF! | #REF! | #REF! | #REF! | #REF! | #REF! | #REF! | #REF! | #REF! | #REF! | #REF! | #REF! | #REF! | #REF! | #REF! | #REF! | #REF! | #REF! | #REF! | #REF! | #REF! | #REF! | #REF! | #REF! | #REF! | #REF! | #REF! | #REF! | #REF! | #REF! | #REF! | #REF! | #REF! | #REF! | #REF! | #REF! | #REF! | #REF! | #REF! | #REF! | #REF! | #REF! | #REF! | #REF! | #REF! | #REF! | #REF! | #REF! | #REF! | #REF! | #REF! | #REF! | #REF! | #REF! | #REF! | #REF! | #REF! | #REF! | #REF! | #REF! | #REF! | #REF! | #REF! | #REF! | #REF! | #REF! | #REF! | #REF! | #REF! | #REF! | #REF! | #REF! | #REF! | #REF! | #REF! | #REF! | #REF! | #REF! | #REF! | #REF! | #REF! | #REF! | #REF! | #REF! | #REF! | #REF! | #REF! | #REF! | #REF! | #REF! | #REF! | #REF! | #REF! | #REF! | #REF! | #REF! | #REF! | #REF! | #REF! | #REF! | #REF! | #REF! | #REF! | #REF! | #REF! | #REF! | #REF! | #REF! | #REF! | #REF! | #REF! | #REF! | #REF! | #REF! | #REF! | #REF! | #REF! | #REF! | #REF! | #REF! | #REF! | #REF! | #REF! | #REF! | #REF! | #REF! | #REF! | #REF! | #REF! | #REF! | #REF! | #REF! | #REF! | #REF! | #REF! | #REF! | #REF! | #REF! | #REF! | #REF! | #REF! | #REF! | #REF! | #REF! | #REF! | #REF! | #REF! | #REF! | #REF! | #REF! | #REF! | #REF! | #REF! | #REF! | #REF! | #REF! | #REF! | #REF! | #REF! | #REF! | #REF! | #REF! | #REF! | #REF! | #REF! | #REF! | #REF! | #REF! | #REF! | #REF! | #REF! | #REF! | #REF! | #REF! | #REF! | #REF! | #REF! | #REF! | #REF! | #REF! | #REF! | #REF! | #REF! | #REF! | #REF! | #REF! | #REF! | #REF! | #REF! | #REF! | #REF! | #REF! | #REF! | #REF! | #REF! | #REF! | #REF! | #REF! | #REF! | #REF! | #REF! | #REF! | #REF! | #REF! | #REF! | #REF! | #REF! | #REF! | #REF! | #REF! | #REF! | #REF! | #REF! | #REF! | #REF! | #REF! | #REF! | #REF! | #REF! | #REF! | #REF! | #REF! | #REF! | #REF! | #REF! | #REF! | #REF! | #REF! | #REF! | #REF! | #REF! | #REF! | #REF! | #REF! | #REF! | #REF! | #REF! | #REF! | #REF! | #REF! | #REF! | #REF! | #REF! | #REF! | #REF! | #REF! | #REF! | #REF! | #REF! | #REF! | #REF! | #REF! | #REF! | #REF! | #REF! | #REF! | #REF! | #REF! | #REF! | #REF! | #REF! | #REF! | #REF! | #REF! | #REF! | #REF! | #REF! | #REF! | #REF! | #REF! | #REF! | #REF! | #REF! | #REF! | #REF! | #REF! | #REF! | #REF! | #REF! | #REF! | #REF! | #REF! | #REF! | #REF! | #REF! | #REF! | #REF! | #REF! | #REF! | #REF! | #REF! | #REF! | #REF! | #REF! | #REF! | #REF! | #REF! | #REF! | #REF! | #REF! | #REF! | #REF! | #REF! | #REF! | #REF! | #REF! | #REF! | #REF! | #REF! | #REF! | #REF! | #REF! | #REF! | #REF! | #REF! | #REF! | #REF! | #REF! | #REF! | #REF! | #REF! | #REF! | #REF! | #REF! | #REF! | #REF! | #REF! | #REF! | #REF! | #REF! | #REF! | #REF! | #REF! | #REF! | #REF! | #REF! | #REF! | #REF! | #REF! | #REF! | #REF! | #REF! | #REF! | #REF! | #REF! | #REF! | #REF! | #REF! | #REF! | #REF! | #REF! | #REF! | #REF! | #REF! | #REF! | #REF! | #REF! | #REF! | #REF! | #REF! | #REF! | #REF! | #REF! | #REF! | #REF! | #REF! | #REF! | #REF! | #REF! | #REF! | #REF! | #REF! | #REF! | #REF! | #REF! | #REF! | #REF! | #REF! | #REF! | #REF! | #REF! | #REF! | #REF! | #REF! | #REF! | #REF! | #REF! | #REF! | #REF! | #REF! | #REF! | #REF! | #REF! | #REF! | #REF! | #REF! | #REF! | #REF! | #REF! | #REF! | #REF! | #REF! | #REF! | #REF! | #REF! | #REF! | #REF! | #REF! | #REF! | #REF! | #REF! | #REF! | #REF! | #REF! | #REF! | #REF! | #REF! | #REF! | #REF! | #REF! | #REF! | #REF! | #REF! | #REF! | #REF! | #REF! | #REF! | #REF! | #REF! | #REF! | #REF! | #REF! | #REF! | #REF! | #REF! | #REF! | #REF! | #REF! | #REF! | #REF! | #REF! | #REF! | #REF! | #REF! | #REF! | #REF! | #REF! | #REF! | #REF! | #REF! | #REF! | #REF! | #REF! | #REF! | #REF! | #REF! | #REF! | #REF! | #REF! | #REF! | #REF! | #REF! | #REF! | #REF! | #REF! | #REF! | #REF! | #REF! | #REF! | #REF! | #REF! | #REF! | #REF! | #REF! | #REF! | #REF! | #REF! | #REF! | #REF! | #REF! | #REF! | #REF! | #REF! | #REF! | #REF! | #REF! | #REF! | #REF! | #REF! | #REF! | #REF! | #REF! | #REF! | #REF! | #REF! | #REF! | #REF! | #REF! | #REF! | #REF! | #REF! | #REF! | #REF! | #REF! | #REF! | #REF! | #REF! | #REF! | #REF! | #REF! | #REF! | #REF! | #REF! | #REF! | #REF! | #REF! | #REF! | #REF! | #REF! | #REF! | #REF! | #REF! | #REF! | #REF! | #REF! | #REF! | #REF! | #REF! | #REF! | #REF! | #REF! | #REF! | #REF! | #REF! | #REF! | #REF! | #REF! | #REF! | #REF! | #REF! | #REF! | #REF! | #REF! | #REF! | #REF! | #REF! | #REF! | #REF! | #REF! | #REF! | #REF! | #REF! | #REF! | #REF! | #REF! | #REF! | #REF! | #REF! | #REF! | #REF! | #REF! | #REF! | #REF! | #REF! | #REF! | #REF! | #REF! | #REF! | #REF! | #REF! | #REF! | #REF! | #REF! | #REF! | #REF! | #REF! | #REF! | #REF! | #REF! | #REF! | #REF! | #REF! | #REF! | #REF! | #REF! | #REF! | #REF! | #REF! | #REF! | #REF! | #REF! | #REF! | #REF! | #REF! | #REF! | #REF! | #REF! | #REF! | #REF! | #REF! | #REF! | #REF! | #REF! | #REF! | #REF! | #REF! | #REF! | #REF! | #REF! | #REF! | #REF! | #REF! | #REF! | #REF! | #REF! | #REF! | #REF! | #REF! | #REF! | #REF! | #REF! | #REF! | #REF! | #REF! | #REF! | #REF! | #REF! | #REF! | #REF! | #REF! | #REF! | #REF! | #REF! | #REF! | #REF! | #REF! | #REF! | #REF! | #REF! | #REF! | #REF! | #REF! | #REF! | #REF! | #REF! | #REF! | #REF! | #REF! | #REF! | #REF! | #REF! | #REF! | #REF! | #REF! | #REF! | #REF! | #REF! | #REF! | #REF! | #REF! | #REF! | #REF! | #REF! | #REF! | #REF! | #REF! | #REF! | #REF! | #REF! | #REF! | #REF! | #REF! | #REF! | #REF! | #REF! | #REF! | #REF! | #REF! | #REF! | #REF! | #REF! | #REF! | #REF! | #REF! | #REF! | #REF! | #REF! | #REF! | #REF! | #REF! | #REF! | #REF! | #REF! | #REF! | #REF! | #REF! | #REF! | #REF! | #REF! | #REF! | #REF! | #REF! | #REF! | #REF! | #REF! | #REF! | #REF! | #REF! | #REF! | #REF! | #REF! | #REF! | #REF! | #REF! | #REF! | #REF! | #REF! | #REF! | #REF! | #REF! | #REF! | #REF! | #REF! | #REF! | #REF! | #REF! | #REF! | #REF! | #REF! | #REF! | #REF! | #REF! | #REF! | #REF! | #REF! | #REF! | #REF! | #REF! | #REF! | #REF! | #REF! | #REF! | #REF! | #REF! | #REF! | #REF! | #REF! | #REF! | #REF! | #REF! | #REF! | #REF! | #REF! | #REF! | #REF! | #REF! | #REF! | #REF! | #REF! | #REF! | #REF! | #REF! | #REF! | #REF! | #REF! | #REF! | #REF! | #REF! | #REF! | #REF! | #REF! | #REF! | #REF! | #REF! | #REF! | #REF! | #REF! | #REF! | #REF! | #REF! | #REF! | #REF! | #REF! | #REF! | #REF! | #REF! | #REF! | #REF! | #REF! | #REF! | #REF! | #REF! | #REF! | #REF! | #REF! | #REF! | #REF! | #REF! | #REF! | #REF! | #REF! | #REF! | #REF! | #REF! | #REF! | #REF! | #REF! | #REF! | #REF! | #REF! | #REF! | #REF! | #REF! | #REF! | #REF! | #REF! | #REF! | #REF! | #REF! | #REF! | #REF! | #REF! | #REF! | #REF! | #REF! | #REF! | #REF! | #REF! | #REF! | #REF! | #REF! | #REF! | #REF! | #REF! | #REF! | #REF! | #REF! | #REF! | #REF! | #REF! | #REF! | #REF! | #REF! | #REF! | #REF! | #REF! | #REF! | #REF! | #REF! | #REF! | #REF! | #REF! | #REF! | #REF! | #REF! | #REF! | #REF! | #REF! | #REF! | #REF! | #REF! | #REF! | #REF! | #REF! | #REF! | #REF! | #REF! | #REF! | #REF! | #REF! | #REF! | #REF! | #REF! | #REF! | #REF! | #REF! | #REF! | #REF! | #REF! | #REF! | #REF! | #REF! | #REF! | #REF! | #REF! | #REF! | #REF! | #REF! | #REF! | #REF! | #REF! | #REF! | #REF! | #REF! | #REF! | #REF! | #REF! | #REF! | #REF! | #REF! | #REF! | #REF! | #REF! | #REF! | #REF! | #REF! | #REF! | #REF! | #REF! | #REF! | #REF! | #REF! | #REF! | #REF! | #REF! | #REF! | #REF! | #REF! | #REF! | #REF! | #REF! | #REF! | #REF! | #REF! | #REF! | #REF! | #REF! | #REF! | #REF! | #REF! | #REF! | #REF! | #REF! | #REF! | #REF! | #REF! | #REF! | #REF! | #REF! | #REF! | #REF! | #REF! | #REF! | #REF! | #REF! | #REF! | #REF! | #REF! | #REF! | #REF! | #REF! | #REF! | #REF! | #REF! | #REF! | #REF! | #REF! | #REF! | #REF! | #REF! | #REF! | #REF! | #REF! | #REF! | #REF! | #REF! | #REF! | #REF! | #REF! | #REF! | #REF! | #REF! | #REF! | #REF! | #REF! | #REF! | #REF! | #REF! | #REF! | #REF! | #REF! | #REF! | #REF! | #REF! | #REF! | #REF! | #REF! | #REF! | #REF! | #REF! | #REF! | #REF! | #REF! | #REF! | #REF! | #REF! | #REF! | #REF! | #REF! | #REF! | #REF! | #REF! | #REF! | #REF! | #REF! | #REF! | #REF! | #REF! | #REF! | #REF! | #REF! | #REF! | #REF! | #REF! | #REF! | #REF! | #REF! | #REF! | #REF! | #REF! | #REF! | #REF! | #REF! | #REF! | #REF! | #REF! | #REF! | #REF! | #REF! | #REF! | #REF! | #REF! | #REF! | #REF! | #REF! | #REF! | #REF! | #REF! | #REF! | #REF! | #REF! | #REF! | #REF! | #REF! | #REF! | #REF! | #REF! | #REF! | #REF! | #REF! | #REF! | #REF! | #REF! | #REF! | #REF! | #REF! | #REF! | #REF! | #REF! | #REF! | #REF! | #REF! | #REF! | #REF! | #REF! | #REF! | #REF! | #REF! | #REF! | #REF! | #REF! | #REF! | #REF! | #REF! | #REF! | #REF! | #REF! | #REF! | #REF! | #REF! | #REF! | #REF! | #REF! | #REF! | #REF! | #REF! | #REF! | #REF! | #REF! | #REF! | #REF! | #REF! | #REF! | #REF! | #REF! | #REF! | #REF! | #REF! | #REF! | #REF! | #REF! | #REF! | #REF! | #REF! | #REF! | #REF! | #REF! | #REF! | #REF! | #REF! | #REF! | #REF! | #REF! | #REF! | #REF! | #REF! | #REF! | #REF! | #REF! | #REF! | #REF! | #REF! | #REF! | #REF! | #REF! | #REF! | #REF! | #REF! | #REF! | #REF! | #REF! | #REF! | #REF! | #REF! | #REF! | #REF! | #REF! | #REF! | #REF! | #REF! | #REF! | #REF! | #REF! | #REF! | #REF! | #REF! | #REF! | #REF! | #REF! | #REF! | #REF! | #REF! | #REF! | #REF! | #REF! | #REF! | #REF! | #REF! | #REF! | #REF! | #REF! | #REF! | #REF! | #REF! | #REF! | #REF! | #REF! | #REF! | #REF! | #REF! | #REF! | #REF! | #REF! | #REF! | #REF! | #REF! | #REF! | #REF! | #REF! | #REF! | #REF! | #REF! | #REF! | #REF! | #REF! | #REF! | #REF! | #REF! | #REF! | #REF! | #REF! | #REF! | #REF! | #REF! | #REF! | #REF! | #REF! | #REF! | #REF! | #REF! | #REF! | #REF! | #REF! | #REF! | #REF! | #REF! | #REF! | #REF! | #REF! | #REF! | #REF! | #REF! | #REF! | #REF! | #REF! | #REF! | #REF! | #REF! | #REF! | #REF! | #REF! | #REF! | #REF! | #REF! | #REF! | #REF! | #REF! | #REF! | #REF! | #REF! | #REF! | #REF! | #REF! | #REF! | #REF! | #REF! | #REF! | #REF! | #REF! | #REF! | #REF! | #REF! | #REF! | #REF! | #REF! | #REF! | #REF! | #REF! | #REF! | #REF! | #REF! | #REF! | #REF! | #REF! | #REF! | #REF! | #REF! | #REF! | #REF! | #REF! | #REF! | #REF! | #REF! | #REF! | #REF! | #REF! | #REF! | #REF! | #REF! | #REF! | #REF! | #REF! | #REF! | #REF! | #REF! | #REF! | #REF! | #REF! | #REF! | #REF! | #REF! | #REF! | #REF! | #REF! | #REF! | #REF! | #REF! | #REF! | #REF! | #REF! | #REF! | #REF! | #REF! | #REF! | #REF! | #REF! | #REF! | #REF! | #REF! | #REF! | #REF! | #REF! | #REF! | #REF! | #REF! | #REF! | #REF! | #REF! | #REF! | #REF! | #REF! | #REF! | #REF! | #REF! | #REF! | #REF! | #REF! | #REF! | #REF! | #REF! | #REF! | #REF! | #REF! | #REF! | #REF! | #REF! | #REF! | #REF! | #REF! | #REF! | #REF! | #REF! | #REF! | #REF! | #REF! | #REF! | #REF! | #REF! | #REF! | #REF! | #REF! | #REF! | #REF! | #REF! | #REF! | #REF! | #REF! | #REF! | #REF! | #REF! | #REF! | #REF! | #REF! | #REF! | #REF! | #REF! | #REF! | #REF! | #REF! | #REF! | #REF! | #REF! | #REF! | #REF! | #REF! | #REF! | #REF! | #REF! | #REF! | #REF! | #REF! | #REF! | #REF! | #REF! | #REF! | #REF! | #REF! | #REF! | #REF! | #REF! | #REF! | #REF! | #REF! | #REF! | #REF! | #REF! | #REF! | #REF! | #REF! | #REF! | #REF! | #REF! | #REF! | #REF! | #REF! | #REF! | #REF! | #REF! | #REF! | #REF! | #REF! | #REF! | #REF! | #REF! | #REF! | #REF! | #REF! | #REF! | #REF! | #REF! | #REF! | #REF! | #REF! | #REF! | #REF! | #REF! | #REF! | #REF! | #REF! | #REF! | #REF! | #REF! | #REF! | #REF! | #REF! | #REF! | #REF! | #REF! | #REF! | #REF! | #REF! | #REF! | #REF! | #REF! | #REF! | #REF! | #REF! | #REF! | #REF! | #REF! | #REF! | #REF! | #REF! | #REF! | #REF! | #REF! | #REF! | #REF! | #REF! | #REF! | #REF! | #REF! | #REF! | #REF! | #REF! | #REF! | #REF! | #REF! | #REF! | #REF! | #REF! | #REF! | #REF! | #REF! | #REF! | #REF! | #REF! | #REF! | #REF! | #REF! | #REF! | #REF! | #REF! | #REF! | #REF! | #REF! | #REF! | #REF! | #REF! | #REF! | #REF! | #REF! | #REF! | #REF! | #REF! | #REF! | #REF! | #REF! | #REF! | #REF! | #REF! | #REF! | #REF! | #REF! | #REF! | #REF! | #REF! | #REF! | #REF! | #REF! | #REF! | #REF! | #REF! | #REF! | #REF! | #REF! | #REF! | #REF! | #REF! | #REF! | #REF! | #REF! | #REF! | #REF! | #REF! | #REF! | #REF! | #REF! | #REF! | #REF! | #REF! | #REF! | #REF! | #REF! | #REF! | #REF! | #REF! | #REF! | #REF! | #REF! | #REF! | #REF! | #REF! | #REF! | #REF! | #REF! | #REF! | #REF! | #REF! | #REF! | #REF! | #REF! | #REF! | #REF! | #REF! | #REF! | #REF! | #REF! | #REF! | #REF! | #REF! | #REF! | #REF! | #REF! | #REF! | #REF! | #REF! | #REF! | #REF! | #REF! | #REF! | #REF! | #REF! | #REF! | #REF! | #REF! | #REF! | #REF! | #REF! | #REF! | #REF! | #REF! | #REF! | #REF! | #REF! | #REF! | #REF! | #REF! | #REF! | #REF! | #REF! | #REF! | #REF! | #REF! | #REF! | #REF! | #REF! | #REF! | #REF! | #REF! | #REF! | #REF! | #REF! | #REF! | #REF! | #REF! | #REF! | #REF! | #REF! | #REF! | #REF! | #REF! | #REF! | #REF! | #REF! | #REF! | #REF! | #REF! | #REF! | #REF! | #REF! | #REF! | #REF! | #REF! | #REF! | #REF! | #REF! | #REF! | #REF! | #REF! | #REF! | #REF! | #REF! | #REF! | #REF! | #REF! | #REF! | #REF! | #REF! | #REF! | #REF! | #REF! | #REF! | #REF! | #REF! | #REF! | #REF! | #REF! | #REF! | #REF! | #REF! | #REF! | #REF! | #REF! | #REF! | #REF! | #REF! | #REF! | #REF! | #REF! | #REF! | #REF! | #REF! | #REF! | #REF! | #REF! | #REF! | #REF! | #REF! | #REF! | #REF! | #REF! | #REF! | #REF! | #REF! | #REF! | #REF! | #REF! | #REF! | #REF! | #REF! | #REF! | #REF! | #REF! | #REF! | #REF! | #REF! | #REF! | #REF! | #REF! | #REF! | #REF! | #REF! | #REF! | #REF! | #REF! | #REF! | #REF! | #REF! | #REF! | #REF! | #REF! | #REF! | #REF! | #REF! | #REF! | #REF! | #REF! | #REF! | #REF! | #REF! | #REF! | #REF! | #REF! | #REF! | #REF! | #REF! | #REF! | #REF! | #REF! | #REF! | #REF! | #REF! | #REF! | #REF! | #REF! | #REF! | #REF! | #REF! | #REF! | #REF! | #REF! | #REF! | #REF! | #REF! | #REF! | #REF! | #REF! | #REF! | #REF! | #REF! | #REF! | #REF! | #REF! | #REF! | #REF! | #REF! | #REF! | #REF! | #REF! | #REF! | #REF! | #REF! | #REF! | #REF! | #REF! | #REF! | #REF! | #REF! | #REF! | #REF! | #REF! | #REF! | #REF! | #REF! | #REF! | #REF! | #REF! | #REF! | #REF! | #REF! | #REF! | #REF! | #REF! | #REF! | #REF! | #REF! | #REF! | #REF! | #REF! | #REF! | #REF! | #REF! | #REF! | #REF! | #REF! | #REF! | #REF! | #REF! | #REF! | #REF! | #REF! | #REF! | #REF! | #REF! | #REF! | #REF! | #REF! | #REF! | #REF! | #REF! | #REF! | #REF! | #REF! | #REF! | #REF! | #REF! | #REF! | #REF! | #REF! | #REF! | #REF! | #REF! | #REF! | #REF! | #REF! | #REF! | #REF! | #REF! | #REF! | #REF! | #REF! | #REF! | #REF! | #REF! | #REF! | #REF! | #REF! | #REF! | #REF! | #REF! | #REF! | #REF! | #REF! | #REF! | #REF! | #REF! | #REF! | #REF! | #REF! | #REF! | #REF! | #REF! | #REF! | #REF! | #REF! | #REF! | #REF! | #REF! | #REF! | #REF! | #REF! | #REF! | #REF! | #REF! | #REF! | #REF! | #REF! | #REF! | #REF! | #REF! | #REF! | #REF! | #REF! | #REF! | #REF! | #REF! | #REF! | #REF! | #REF! | #REF! | #REF! | #REF! | #REF! | #REF! | #REF! | #REF! | #REF! | #REF! | #REF! | #REF! | #REF! | #REF! | #REF! | #REF! | #REF! | #REF! | #REF! | #REF! | #REF! | #REF! | #REF! | #REF! | #REF! | #REF! | #REF! | #REF! | #REF! | #REF! | #REF! | #REF! | #REF! | #REF! | #REF! | #REF! | #REF! | #REF! | #REF! | #REF! | #REF! | #REF! | #REF! | #REF! | #REF! | #REF! | #REF! | #REF! | #REF! | #REF! | #REF! | #REF! | #REF! | #REF! | #REF! | #REF! | #REF! | #REF! | #REF! | #REF! | #REF! | #REF! | #REF! | #REF! | #REF! | #REF! | #REF! | #REF! | #REF! | #REF! | #REF! | #REF! | #REF! | #REF! | #REF! | #REF! | #REF! | #REF! | #REF! | #REF! | #REF! | #REF! | #REF! | #REF! | #REF! | #REF! | #REF! | #REF! | #REF! | #REF! | #REF! | #REF! | #REF! | #REF! | #REF! | #REF! | #REF! | #REF! | #REF! | #REF! | #REF! | #REF! | #REF! | #REF! | #REF! | #REF! | #REF! | #REF! | #REF! | #REF! | #REF! | #REF! | #REF! | #REF! | #REF! | #REF! | #REF! | #REF! | #REF! | #REF! | #REF! | #REF! | #REF! | #REF! | #REF! | #REF! | #REF! | #REF! | #REF! | #REF! | #REF! | #REF! | #REF! | #REF! | #REF! | #REF! | #REF! | #REF! | #REF! | #REF! | #REF! | #REF! | #REF! | #REF! | #REF! | #REF! | #REF! | #REF! | #REF! | #REF! | #REF! | #REF! | #REF! | #REF! | #REF! | #REF! | #REF! | #REF! | #REF! | #REF! | #REF! | #REF! | #REF! | #REF! | #REF! | #REF! | #REF! | #REF! | #REF! | #REF! | #REF! | #REF! | #REF! | #REF! | #REF! | #REF! | #REF! | #REF! | #REF! | #REF! | #REF! | #REF! | #REF! | #REF! | #REF! | #REF! | #REF! | #REF! | #REF! | #REF! | #REF! | #REF! | #REF! | #REF! | #REF! | #REF! | #REF! | #REF! | #REF! | #REF! | #REF! | #REF! | #REF! | #REF! | #REF! | #REF! | #REF! | #REF! | #REF! | #REF! | #REF! | #REF! | #REF! | #REF! | #REF! | #REF! | #REF! | #REF! | #REF! | #REF! | #REF! | #REF! | #REF! | #REF! | #REF! | #REF! | #REF! | #REF! | #REF! | #REF! | #REF! | #REF! | #REF! | #REF! | #REF! | #REF! | #REF! | #REF! | #REF! | #REF! | #REF! | #REF! | #REF! | #REF! | #REF! | #REF! | #REF! | #REF! | #REF! | #REF! | #REF! | #REF! | #REF! | #REF! | #REF! | #REF! | #REF! | #REF! | #REF! | #REF! | #REF! | #REF! | #REF! | #REF! | #REF! | #REF! | #REF! | #REF! | #REF! | #REF! | #REF! | #REF! | #REF! | #REF! | #REF! | #REF! | #REF! | #REF! | #REF! | #REF! | #REF! | #REF! | #REF! | #REF! | #REF! | #REF! | #REF! | #REF! | #REF! | #REF! | #REF! | #REF! | #REF! | #REF! | #REF! | #REF! | #REF! | #REF! | #REF! | #REF! | #REF! | #REF! | #REF! | #REF! | #REF! | #REF! | #REF! | #REF! | #REF! | #REF! | #REF! | #REF! | #REF! | #REF! | #REF! | #REF! | #REF! | #REF! | #REF! | #REF! | #REF! | #REF! | #REF! | #REF! | #REF! | #REF! | #REF! | #REF! | #REF! | #REF! | #REF! | #REF! | #REF! | #REF! | #REF! | #REF! | #REF! | #REF! | #REF! | #REF! | #REF! | #REF! | #REF! | #REF! | #REF! | #REF! | #REF! | #REF! | #REF! | #REF! | #REF! | #REF! | #REF! | #REF! | #REF! | #REF! | #REF! | #REF! | #REF! | #REF! | #REF! | #REF! | #REF! | #REF! | #REF! | #REF! | #REF! | #REF! | #REF! | #REF! | #REF! | #REF! | #REF! | #REF! | #REF! | #REF! | #REF! | #REF! | #REF! | #REF! | #REF! | #REF! | #REF! | #REF! | #REF! | #REF! | #REF! | #REF! | #REF! | #REF! | #REF! | #REF! | #REF! | #REF! | #REF! | #REF! | #REF! | #REF! | #REF! | #REF! | #REF! | #REF! | #REF! | #REF! | #REF! | #REF! | #REF! | #REF! | #REF! | #REF! | #REF! | #REF! | #REF! | #REF! | #REF! | #REF! | #REF! | #REF! | #REF! | #REF! | #REF! | #REF! | #REF! | #REF! | #REF! | #REF! | #REF! | #REF! | #REF! | #REF! | #REF! | #REF! | #REF! | #REF! | #REF! | #REF! | #REF! | #REF! | #REF! | #REF! | #REF! | #REF! | #REF! | #REF! | #REF! | #REF! | #REF! | #REF! | #REF! | #REF! | #REF! | #REF! | #REF! | #REF! | #REF! | #REF! | #REF! | #REF! | #REF! | #REF! | #REF! | #REF! | #REF! | #REF! | #REF! | #REF! | #REF! | #REF! | #REF! | #REF! | #REF! | #REF! | #REF! | #REF! | #REF! | #REF! | #REF! | #REF! | #REF! | #REF! | #REF! | #REF! | #REF! | #REF! | #REF! | #REF! | #REF! | #REF! | #REF! | #REF! | #REF! | #REF! | #REF! | #REF! | #REF! | #REF! | #REF! | #REF! | #REF! | #REF! | #REF! | #REF! | #REF! | #REF! | #REF! | #REF! | #REF! | #REF! | #REF! | #REF! | #REF! | #REF! | #REF! | #REF! | #REF! | #REF! | #REF! | #REF! | #REF! | #REF! | #REF! | #REF! | #REF! | #REF! | #REF! | #REF! | #REF! | #REF! | #REF! | #REF! | #REF! | #REF! | #REF! | #REF! | #REF! | #REF! | #REF! | #REF! | #REF! | #REF! | #REF! | #REF! | #REF! | #REF! | #REF! | #REF! | #REF! | #REF! | #REF! | #REF! | #REF! | #REF! | #REF! | #REF! | #REF! | #REF! | #REF! | #REF! | #REF! | #REF! | #REF! | #REF! | #REF! | #REF! | #REF! | #REF! | #REF! | #REF! | #REF! | #REF! | #REF! | #REF! | #REF! | #REF! | #REF! | #REF! | #REF! | #REF! | #REF! | #REF! | #REF! | #REF! | #REF! | #REF! | #REF! | #REF! | #REF! | #REF! | #REF! | #REF! | #REF! | #REF! | #REF! | #REF! | #REF! | #REF! | #REF! | #REF! | #REF! | #REF! | #REF! | #REF! | #REF! | #REF! | #REF! | #REF! | #REF! | #REF! | #REF! | #REF! | #REF! | #REF! | #REF! | #REF! | #REF! | #REF! | #REF! | #REF! | #REF! | #REF! | #REF! | #REF! | #REF! | #REF! | #REF! | #REF! | #REF! | #REF! | #REF! | #REF! | #REF! | #REF! | #REF! | #REF! | #REF! | #REF! | #REF! | #REF! | #REF! | #REF! | #REF! | #REF! | #REF! | #REF! | #REF! | #REF! | #REF! | #REF! | #REF! | #REF! | #REF! | #REF! | #REF! | #REF! | #REF! | #REF! | #REF! | #REF! | #REF! | #REF! | #REF! | #REF! | #REF! | #REF! | #REF! | #REF! | #REF! | #REF! | #REF! | #REF! | #REF! | #REF! | #REF! | #REF! | #REF! | #REF! | #REF! | #REF! | #REF! | #REF! | #REF! | #REF! | #REF! | #REF! | #REF! | #REF! | #REF! | #REF! | #REF! | #REF! | #REF! | #REF! | #REF! | #REF! | #REF! | #REF! | #REF! | #REF! | #REF! | #REF! | #REF! | #REF! | #REF! | #REF! | #REF! | #REF! | #REF! | #REF! | #REF! | #REF! | #REF! | #REF! | #REF! | #REF! | #REF! | #REF! | #REF! | #REF! | #REF! | #REF! | #REF! | #REF! | #REF! | #REF! | #REF! | #REF! | #REF! | #REF! | #REF! | #REF! | #REF! | #REF! | #REF! | #REF! | #REF! | #REF! | #REF! | #REF! | #REF! | #REF! | #REF! | #REF! | #REF! | #REF! | #REF! | #REF! | #REF! | #REF! | #REF! | #REF! | #REF! | #REF! | #REF! | #REF! | #REF! | #REF! | #REF! | #REF! | #REF! | #REF! | #REF! | #REF! | #REF! | #REF! | #REF! | #REF! | #REF! | #REF! | #REF! | #REF! | #REF! | #REF! | #REF! | #REF! | #REF! | #REF! | #REF! | #REF! | #REF! | #REF! | #REF! | #REF! | #REF! | #REF! | #REF! | #REF! | #REF! | #REF! | #REF! | #REF! | #REF! | #REF! | #REF! | #REF! | #REF! | #REF! | #REF! | #REF! | #REF! | #REF! | #REF! | #REF! | #REF! | #REF! | #REF! | #REF! | #REF! | #REF! | #REF! | #REF! | #REF! | #REF! | #REF! | #REF! | #REF! | #REF! | #REF! | #REF! | #REF! | #REF! | #REF! | #REF! | #REF! | #REF! | #REF! | #REF! | #REF! | #REF! | #REF! | #REF! | #REF! | #REF! | #REF! | #REF! | #REF! | #REF! | #REF! | #REF! | #REF! | #REF! | #REF! | #REF! | #REF! | #REF! | #REF! | #REF! | #REF! | #REF! | #REF! | #REF! | #REF! | #REF! | #REF! | #REF! | #REF! | #REF! | #REF! | #REF! | #REF! | #REF! | #REF! | #REF! | #REF! | #REF! | #REF! | #REF! | #REF! | #REF! | #REF! | #REF! | #REF! | #REF! | #REF! | #REF! | #REF! | #REF! | #REF! | #REF! | #REF! | #REF! | #REF! | #REF! | #REF! | #REF! | #REF! | #REF! | #REF! | #REF! | #REF! | #REF! | #REF! | #REF! | #REF! | #REF! | #REF! | #REF! | #REF! | #REF! | #REF! | #REF! | #REF! | #REF! | #REF! | #REF! | #REF! | #REF! | #REF! | #REF! | #REF! | #REF! | #REF! | #REF! | #REF! | #REF! | #REF! | #REF! | #REF! | #REF! | #REF! | #REF! | #REF! | #REF! | #REF! | #REF! | #REF! | #REF! | #REF! | #REF! | #REF! | #REF! | #REF! | #REF! | #REF! | #REF! | #REF! | #REF! | #REF! | #REF! | #REF! | #REF! | #REF! | #REF! | #REF! | #REF! | #REF! | #REF! | #REF! | #REF! | #REF! | #REF! | #REF! | #REF! | #REF! | #REF! | #REF! | #REF! | #REF! | #REF! | #REF! | #REF! | #REF! | #REF! | #REF! | #REF! | #REF! | #REF! | #REF! | #REF! | #REF! | #REF! | #REF! | #REF! | #REF! | #REF! | #REF! | #REF! | #REF! | #REF! | #REF! | #REF! | #REF! | #REF! | #REF! | #REF! | #REF! | #REF! | #REF! | #REF! | #REF! | #REF! | #REF! | #REF! | #REF! | #REF! | #REF! | #REF! | #REF! | #REF! | #REF! | #REF! | #REF! | #REF! | #REF! | #REF! | #REF! | #REF! | #REF! | #REF! | #REF! | #REF! | #REF! | #REF! | #REF! | #REF! | #REF! | #REF! | #REF! | #REF! | #REF! | #REF! | #REF! | #REF! | #REF! | #REF! | #REF! | #REF! | #REF! | #REF! | #REF! | #REF! | #REF! | #REF! | #REF! | #REF! | #REF! | #REF! | #REF! | #REF! | #REF! | #REF! | #REF! | #REF! | #REF! | #REF! | #REF! | #REF! | #REF! | #REF! | #REF! | #REF! | #REF! | #REF! | #REF! | #REF! | #REF! | #REF! | #REF! | #REF! | #REF! | #REF! | #REF! | #REF! | #REF! | #REF! | #REF! | #REF! | #REF! | #REF! | #REF! | #REF! | #REF! | #REF! | #REF! | #REF! | #REF! | #REF! | #REF! | #REF! | #REF! | #REF! | #REF! | #REF! | #REF! | #REF! | #REF! | #REF! | #REF! | #REF! | #REF! | #REF! | #REF! | #REF! | #REF! | #REF! | #REF! | #REF! | #REF! | #REF! | #REF! | #REF! | #REF! | #REF! | #REF! | #REF! | #REF! | #REF! | #REF! | #REF! | #REF! | #REF! | #REF! | #REF! | #REF! | #REF! | #REF! | #REF! | #REF! | #REF! | #REF! | #REF! | #REF! | #REF! | #REF! | #REF! | #REF! | #REF! | #REF! | #REF! | #REF! | #REF! | #REF! | #REF! | #REF! | #REF! | #REF! | #REF! | #REF! | #REF! | #REF! | #REF! | #REF! | #REF! | #REF! | #REF! | #REF! | #REF! | #REF! | #REF! | #REF! | #REF! | #REF! | #REF! | #REF! | #REF! | #REF! | #REF! | #REF! | #REF! | #REF! | #REF! | #REF! | #REF! | #REF! | #REF! | #REF! | #REF! | #REF! | #REF! | #REF! | #REF! | #REF! | #REF! | #REF! | #REF! | #REF! | #REF! | #REF! | #REF! | #REF! | #REF! | #REF! | #REF! | #REF! | #REF! | #REF! | #REF! | #REF! | #REF! | #REF! | #REF! | #REF! | #REF! | #REF! | #REF! | #REF! | #REF! | #REF! | #REF! | #REF! | #REF! | #REF! | #REF! | #REF! | #REF! | #REF! | #REF! | #REF! | #REF! | #REF! | #REF! | #REF! | #REF! | #REF! | #REF! | #REF! | #REF! | #REF! | #REF! | #REF! | #REF! | #REF! | #REF! | #REF! | #REF! | #REF! | #REF! | #REF! | #REF! | #REF! | #REF! | #REF! | #REF! | #REF! | #REF! | #REF! | #REF! | #REF! | #REF! | #REF! | #REF! | #REF! | #REF! | #REF! | #REF! | #REF! | #REF! | #REF! | #REF! | #REF! | #REF! | #REF! | #REF! | #REF! | #REF! | #REF! | #REF! | #REF! | #REF! | #REF! | #REF! | #REF! | #REF! | #REF! | #REF! | #REF! | #REF! | #REF! | #REF! | #REF! | #REF! | #REF! | #REF! | #REF! | #REF! | #REF! | #REF! | #REF! | #REF! | #REF! | #REF! | #REF! | #REF! | #REF! | #REF! | #REF! | #REF! | #REF! | #REF! | #REF! | #REF! | #REF! | #REF! | #REF! | #REF! | #REF! | #REF! | #REF! | #REF! | #REF! | #REF! | #REF! | #REF! | #REF! | #REF! | #REF! | #REF! | #REF! | #REF! | #REF! | #REF! | #REF! | #REF! | #REF! | #REF! | #REF! | #REF! | #REF! | #REF! | #REF! | #REF! | #REF! | #REF! | #REF! | #REF! | #REF! | #REF! | #REF! | #REF! | #REF! | #REF! | #REF! | #REF! | #REF! | #REF! | #REF! | #REF! | #REF! | #REF! | #REF! | #REF! | #REF! | #REF! | #REF! | #REF! | #REF! | #REF! | #REF! | #REF! | #REF! | #REF! | #REF! | #REF! | #REF! | #REF! | #REF! | #REF! | #REF! | #REF! | #REF! | #REF! | #REF! | #REF! | #REF! | #REF! | #REF! | #REF! | #REF! | #REF! | #REF! | #REF! | #REF! | #REF! | #REF! | #REF! | #REF! | #REF! | #REF! | #REF! | #REF! | #REF! | #REF! | #REF! | #REF! | #REF! | #REF! | #REF! | #REF! | #REF! | #REF! | #REF! | #REF! | #REF! | #REF! | #REF! | #REF! | #REF! | #REF! | #REF! | #REF! | #REF! | #REF! | #REF! | #REF! | #REF! | #REF! | #REF! | #REF! | #REF! | #REF! | #REF! | #REF! | #REF! | #REF! | #REF! | #REF! | #REF! | #REF! | #REF! | #REF! | #REF! | #REF! | #REF! | #REF! | #REF! | #REF! | #REF! | #REF! | #REF! | #REF! | #REF! | #REF! | #REF! | #REF! | #REF! | #REF! | #REF! | #REF! | #REF! | #REF! | #REF! | #REF! | #REF! | #REF! | #REF! | #REF! | #REF! | #REF! | #REF! | #REF! | #REF! | #REF! | #REF! | #REF! | #REF! | #REF! | #REF! | #REF! | #REF! | #REF! | #REF! | #REF! | #REF! | #REF! | #REF! | #REF! | #REF! | #REF! | #REF! | #REF! | #REF! | #REF! | #REF! | #REF! | #REF! | #REF! | #REF! | #REF! | #REF! | #REF! | #REF! | #REF! | #REF! | #REF! | #REF! | #REF! | #REF! | #REF! | #REF! | #REF! | #REF! | #REF! | #REF! | #REF! | #REF! | #REF! | #REF! | #REF! | #REF! | #REF! | #REF! | #REF! | #REF! | #REF! | #REF! | #REF! | #REF! | #REF! | #REF! | #REF! | #REF! | #REF! | #REF! | #REF! | #REF! | #REF! | #REF! | #REF! | #REF! | #REF! | #REF! | #REF! | #REF! | #REF! | #REF! | #REF! | #REF! | #REF! | #REF! | #REF! | #REF! | #REF! | #REF! | #REF! | #REF! | #REF! | #REF! | #REF! | #REF! | #REF! | #REF! | #REF! | #REF! | #REF! | #REF! | #REF! | #REF! | #REF! | #REF! | #REF! | #REF! | #REF! | #REF! | #REF! | #REF! | #REF! | #REF! | #REF! | #REF! | #REF! | #REF! | #REF! | #REF! | #REF! | #REF! | #REF! | #REF! | #REF! | #REF! | #REF! | #REF! | #REF! | #REF! | #REF! | #REF! | #REF! | #REF! | #REF! | #REF! | #REF! | #REF! | #REF! | #REF! | #REF! | #REF! | #REF! | #REF! | #REF! | #REF! | #REF! | #REF! | #REF! | #REF! | #REF! | #REF! | #REF! | #REF! | #REF! | #REF! | #REF! | #REF! | #REF! | #REF! | #REF! | #REF! | #REF! | #REF! | #REF! | #REF! | #REF! | #REF! | #REF! | #REF! | #REF! | #REF! | #REF! | #REF! | #REF! | #REF! | #REF! | #REF! | #REF! | #REF! | #REF! | #REF! | #REF! | #REF! | #REF! | #REF! | #REF! | #REF! | #REF! | #REF! | #REF! | #REF! | #REF! | #REF! | #REF! | #REF! | #REF! | #REF! | #REF! | #REF! | #REF! | #REF! | #REF! | #REF! | #REF! | #REF! | #REF! | #REF! | #REF! | #REF! | #REF! | #REF! | #REF! | #REF! | #REF! | #REF! | #REF! | #REF! | #REF! | #REF! | #REF! | #REF! | #REF! | #REF! | #REF! | #REF! | #REF! | #REF! | #REF! | #REF! | #REF! | #REF! | #REF! | #REF! | #REF! | #REF! | #REF! | #REF! | #REF! | #REF! | #REF! | #REF! | #REF! | #REF! | #REF! | #REF! | #REF! | #REF! | #REF! | #REF! | #REF! | #REF! | #REF! | #REF! | #REF! | #REF! | #REF! | #REF! | #REF! | #REF! | #REF! | #REF! | #REF! | #REF! | #REF! | #REF! | #REF! | #REF! | #REF! | #REF! | #REF! | #REF! | #REF! | #REF! | #REF! | #REF! | #REF! | #REF! | #REF! | #REF! | #REF! | #REF! | #REF! | #REF! | #REF! | #REF! | #REF! | #REF! | #REF! | #REF! | #REF! | #REF! | #REF! | #REF! | #REF! | #REF! | #REF! | #REF! | #REF! | #REF! | #REF! | #REF! | #REF! | #REF! | #REF! | #REF! | #REF! | #REF! | #REF! | #REF! | #REF! | #REF! | #REF! | #REF! | #REF! | #REF! | #REF! | #REF! | #REF! | #REF! | #REF! | #REF! | #REF! | #REF! | #REF! | #REF! | #REF! | #REF! | #REF! | #REF! | #REF! | #REF! | #REF! | #REF! | #REF! | #REF! | #REF! | #REF! | #REF! | #REF! | #REF! | #REF! | #REF! | #REF! | #REF! | #REF! | #REF! | #REF! | #REF! | #REF! | #REF! | #REF! | #REF! | #REF! | #REF! | #REF! | #REF! | #REF! | #REF! | #REF! | #REF! | #REF! | #REF! | #REF! | #REF! | #REF! | #REF! | #REF! | #REF! | #REF! | #REF! | #REF! | #REF! | #REF! | #REF! | #REF! | #REF! | #REF! | #REF! | #REF! | #REF! | #REF! | #REF! | #REF! | #REF! | #REF! | #REF! | #REF! | #REF! | #REF! | #REF! | #REF! | #REF! | #REF! | #REF! | #REF! | #REF! | #REF! | #REF! | #REF! | #REF! | #REF! | #REF! | #REF! | #REF! | #REF! | #REF! | #REF! | #REF! | #REF! | #REF! | #REF! | #REF! | #REF! | #REF! | #REF! | #REF! | #REF! | #REF! | #REF! | #REF! | #REF! | #REF! | #REF! | #REF! | #REF! | #REF! | #REF! | #REF! | #REF! | #REF! | #REF! | #REF! | #REF! | #REF! | #REF! | #REF! | #REF! | #REF! | #REF! | #REF! | #REF! | #REF! | #REF! | #REF! | #REF! | #REF! | #REF! | #REF! | #REF! | #REF! | #REF! | #REF! | #REF! | #REF! | #REF! | #REF! | #REF! | #REF! | #REF! | #REF! | #REF! | #REF! | #REF! | #REF! | #REF! | #REF! | #REF! | #REF! | #REF! | #REF! | #REF! | #REF! | #REF! | #REF! | #REF! | #REF! | #REF! | #REF! | #REF! | #REF! | #REF! | #REF! | #REF! | #REF! | #REF! | #REF! | #REF! | #REF! | #REF! | #REF! | #REF! | #REF! | #REF! | #REF! | #REF! | #REF! | #REF! | #REF! | #REF! | #REF! | #REF! | #REF! | #REF! | #REF! | #REF! | #REF! | #REF! | #REF! | #REF! | #REF! | #REF! | #REF! | #REF! | #REF! | #REF! | #REF! | #REF! | #REF! | #REF! | #REF! | #REF! | #REF! | #REF! | #REF! | #REF! | #REF! | #REF! | #REF! | #REF! | #REF! | #REF! | #REF! | #REF! | #REF! | #REF! | #REF! | #REF! | #REF! | #REF! | #REF! | #REF! | #REF! | #REF! | #REF! | #REF! | #REF! | #REF! | #REF! | #REF! | #REF! | #REF! | #REF! | #REF! | #REF! | #REF! | #REF! | #REF! | #REF! | #REF! | #REF! | #REF! | #REF! | #REF! | #REF! | #REF! | #REF! | #REF! | #REF! | #REF! | #REF! | #REF! | #REF! | #REF! | #REF! | #REF! | #REF! | #REF! | #REF! | #REF! | #REF! | #REF! | #REF! | #REF! | #REF! | #REF! | #REF! | #REF! | #REF! | #REF! | #REF! | #REF! | #REF! | #REF! | #REF! | #REF! | #REF! | #REF! | #REF! | #REF! | #REF! | #REF! | #REF! | #REF! | #REF! | #REF! | #REF! | #REF! | #REF! | #REF! | #REF! | #REF! | #REF! | #REF! | #REF! | #REF! | #REF! | #REF! | #REF! | #REF! | #REF! | #REF! | #REF! | #REF! | #REF! | #REF! | #REF! | #REF! | #REF! | #REF! | #REF! | #REF! | #REF! | #REF! | #REF! | #REF! | #REF! | #REF! | #REF! | #REF! | #REF! | #REF! | #REF! | #REF! | #REF! | #REF! | #REF! | #REF! | #REF! | #REF! | #REF! | #REF! | #REF! | #REF! | #REF! | #REF! | #REF! | #REF! | #REF! | #REF! | #REF! | #REF! | #REF! | #REF! | #REF! | #REF! | #REF! | #REF! | #REF! | #REF! | #REF! | #REF! | #REF! | #REF! | #REF! | #REF! | #REF! | #REF! | #REF! | #REF! | #REF! | #REF! | #REF! | #REF! | #REF! | #REF! | #REF! | #REF! | #REF! | #REF! | #REF! | #REF! | #REF! | #REF! | #REF! | #REF! | #REF! | #REF! | #REF! | #REF! | #REF! | #REF! | #REF! | #REF! | #REF! | #REF! | #REF! | #REF! | #REF! | #REF! | #REF! | #REF! | #REF! | #REF! | #REF! | #REF! | #REF! | #REF! | #REF! | #REF! | #REF! | #REF! | #REF! | #REF! | #REF! | #REF! | #REF! | #REF! | #REF! | #REF! | #REF! | #REF! | #REF! | #REF! | #REF! | #REF! | #REF! | #REF! | #REF! | #REF! | #REF! | #REF! | #REF! | #REF! | #REF! | #REF! | #REF! | #REF! | #REF! | #REF! | #REF! | #REF! | #REF! | #REF! | #REF! | #REF! | #REF! | #REF! | #REF! | #REF! | #REF! | #REF! | #REF! | #REF! | #REF! | #REF! | #REF! | #REF! | #REF! | #REF! | #REF! | #REF! | #REF! | #REF! | #REF! | #REF! | #REF! | #REF! | #REF! | #REF! | #REF! | #REF! | #REF! | #REF! | #REF! | #REF! | #REF! | #REF! | #REF! | #REF! | #REF! | #REF! | #REF! | #REF! | #REF! | #REF! | #REF! | #REF! | #REF! | #REF! | #REF! | #REF! | #REF! | #REF! | #REF! | #REF! | #REF! | #REF! | #REF! | #REF! | #REF! | #REF! | #REF! | #REF! | #REF! | #REF! | #REF! | #REF! | #REF! | #REF! | #REF! | #REF! | #REF! | #REF! | #REF! | #REF! | #REF! | #REF! | #REF! | #REF! | #REF! | #REF! | #REF! | #REF! | #REF! | #REF! | #REF! | #REF! | #REF! | #REF! | #REF! | #REF! | #REF! | #REF! | #REF! | #REF! | #REF! | #REF! | #REF! | #REF! | #REF! | #REF! | #REF! | #REF! | #REF! | #REF! | #REF! | #REF! | #REF! | #REF! | #REF! | #REF! | #REF! | #REF! | #REF! | #REF! | #REF! | #REF! | #REF! | #REF! | #REF! | #REF! | #REF! | #REF! | #REF! | #REF! | #REF! | #REF! | #REF! | #REF! | #REF! | #REF! | #REF! | #REF! | #REF! | #REF! | #REF! | #REF! | #REF! | #REF! | #REF! | #REF! | #REF! | #REF! | #REF! | #REF! | #REF! | #REF! | #REF! | #REF! | #REF! | #REF! | #REF! | #REF! | #REF! | #REF! | #REF! | #REF! | #REF! | #REF! | #REF! | #REF! | #REF! | #REF! | #REF! | #REF! | #REF! | #REF! | #REF! | #REF! | #REF! | #REF! | #REF! | #REF! | #REF! | #REF! | #REF! | #REF! | #REF! | #REF! | #REF! | #REF! | #REF! | #REF! | #REF! | #REF! | #REF! | #REF! | #REF! | #REF! | #REF! | #REF! | #REF! | #REF! | #REF! | #REF! | #REF! | #REF! | #REF! | #REF! | #REF! | #REF! | #REF! | #REF! | #REF! | #REF! | #REF! | #REF! | #REF! | #REF! | #REF! | #REF! | #REF! | #REF! | #REF! | #REF! | #REF! | #REF! | #REF! | #REF! | #REF! | #REF! | #REF! | #REF! | #REF! | #REF! | #REF! | #REF! | #REF! | #REF! | #REF! | #REF! | #REF! | #REF! | #REF! | #REF! | #REF! | #REF! | #REF! | #REF! | #REF! | #REF! | #REF! | #REF! | #REF! | #REF! | #REF! | #REF! | #REF! | #REF! | #REF! | #REF! | #REF! | #REF! | #REF! | #REF! | #REF! | #REF! | #REF! | #REF! | #REF! | #REF! | #REF! | #REF! | #REF! | #REF! | #REF! | #REF! | #REF! | #REF! | #REF! | #REF! | #REF! | #REF! | #REF! | #REF! | #REF! | #REF! | #REF! | #REF! | #REF! | #REF! | #REF! | #REF! | #REF! | #REF! | #REF! | #REF! | #REF! | #REF! | #REF! | #REF! | #REF! | #REF! | #REF! | #REF! | #REF! | #REF! | #REF! | #REF! | #REF! | #REF! | #REF! | #REF! | #REF! | #REF! | #REF! | #REF! | #REF! | #REF! | #REF! | #REF! | #REF! | #REF! | #REF! | #REF! | #REF! | #REF! | #REF! | #REF! | #REF! | #REF! | #REF! | #REF! | #REF! | #REF! | #REF! | #REF! | #REF! | #REF! | #REF! | #REF! | #REF! | #REF! | #REF! | #REF! | #REF! | #REF! | #REF! | #REF! | #REF! | #REF! | #REF! | #REF! | #REF! | #REF! | #REF! | #REF! | #REF! | #REF! | #REF! | #REF! | #REF! | #REF! | #REF! | #REF! | #REF! | #REF! | #REF! | #REF! | #REF! | #REF! | #REF! | #REF! | #REF! | #REF! | #REF! | #REF! | #REF! | #REF! | #REF! | #REF! | #REF! | #REF! | #REF! | #REF! | #REF! | #REF! | #REF! | #REF! | #REF! | #REF! | #REF! | #REF! | #REF! | #REF! | #REF! | #REF! | #REF! | #REF! | #REF! | #REF! | #REF! | #REF! | #REF! | #REF! | #REF! | #REF! | #REF! | #REF! | #REF! | #REF! | #REF! | #REF! | #REF! | #REF! | #REF! | #REF! | #REF! | #REF! | #REF! | #REF! | #REF! | #REF! | #REF! | #REF! | #REF! | #REF! | #REF! | #REF! | #REF! | #REF! | #REF! | #REF! | #REF! | #REF! | #REF! | #REF! | #REF! | #REF! | #REF! | #REF! | #REF! | #REF! | #REF! | #REF! | #REF! | #REF! | #REF! | #REF! | #REF! | #REF! | #REF! | #REF! | #REF! | #REF! | #REF! | #REF! | #REF! | #REF! | #REF! | #REF! | #REF! | #REF! | #REF! | #REF! | #REF! | #REF! | #REF! | #REF! | #REF! | #REF! | #REF! | #REF! | #REF! | #REF! | #REF! | #REF! | #REF! | #REF! | #REF! | #REF! | #REF! | #REF! | #REF! | #REF! | #REF! | #REF! | #REF! | #REF! | #REF! | #REF! | #REF! | #REF! | #REF! | #REF! | #REF! | #REF! | #REF! | #REF! | #REF! | #REF! | #REF! | #REF! | #REF! | #REF! | #REF! | #REF! | #REF! | #REF! | #REF! | #REF! | #REF! | #REF! | #REF! | #REF! | #REF! | #REF! | #REF! | #REF! | #REF! | #REF! | #REF! | #REF! | #REF! | #REF! | #REF! | #REF! | #REF! | #REF! | #REF! | #REF! | #REF! | #REF! | #REF! | #REF! | #REF! | #REF! | #REF! | #REF! | #REF! | #REF! | #REF! | #REF! | #REF! | #REF! | #REF! | #REF! | #REF! | #REF! | #REF! | #REF! | #REF! | #REF! | #REF! | #REF! | #REF! | #REF! | #REF! | #REF! | #REF! | #REF! | #REF! | #REF! | #REF! | #REF! | #REF! | #REF! | #REF! | #REF! | #REF! | #REF! | #REF! | #REF! | #REF! | #REF! | #REF! | #REF! | #REF! | #REF! | #REF! | #REF! | #REF! | #REF! | #REF! | #REF! | #REF! | #REF! | #REF! | #REF! | #REF! | #REF! | #REF! | #REF! | #REF! | #REF! | #REF! | #REF! | #REF! | #REF! | #REF! | #REF! | #REF! | #REF! | #REF! | #REF! | #REF! | #REF! | #REF! | #REF! | #REF! | #REF! | #REF! | #REF! | #REF! | #REF! | #REF! | #REF! | #REF! | #REF! | #REF! | #REF! | #REF! | #REF! | #REF! | #REF! | #REF! | #REF! | #REF! | #REF! | #REF! | #REF! | #REF! | #REF! | #REF! | #REF! | #REF! | #REF! | #REF! | #REF! | #REF! | #REF! | #REF! | #REF! | #REF! | #REF! | #REF! | #REF! | #REF! | #REF! | #REF! | #REF! | #REF! | #REF! | #REF! | #REF! | #REF! | #REF! | #REF! | #REF! | #REF! | #REF! | #REF! | #REF! | #REF! | #REF! | #REF! | #REF! | #REF! | #REF! | #REF! | #REF! | #REF! | #REF! | #REF! | #REF! | #REF! | #REF! | #REF! | #REF! | #REF! | #REF! | #REF! | #REF! | #REF! | #REF! | #REF! | #REF! | #REF! | #REF! | #REF! | #REF! | #REF! | #REF! | #REF! | #REF! | #REF! | #REF! | #REF! | #REF! | #REF! | #REF! | #REF! | #REF! | #REF! | #REF! | #REF! | #REF! | #REF! | #REF! | #REF! | #REF! | #REF! | #REF! | #REF! | #REF! | #REF! | #REF! | #REF! | #REF! | #REF! | #REF! | #REF! | #REF! | #REF! | #REF! | #REF! | #REF! | #REF! | #REF! | #REF! | #REF! | #REF! | #REF! | #REF! | #REF! | #REF! | #REF! | #REF! | #REF! | #REF! | #REF! | #REF! | #REF! | #REF! | #REF! | #REF! | #REF! | #REF! | #REF! | #REF! | #REF! | #REF! | #REF! | #REF! | #REF! | #REF! | #REF! | #REF! | #REF! | #REF! | #REF! | #REF! | #REF! | #REF! | #REF! | #REF! | #REF! | #REF! | #REF! | #REF! | #REF! | #REF! | #REF! | #REF! | #REF! | #REF! | #REF! | #REF! | #REF! | #REF! | #REF! | #REF! | #REF! | #REF! | #REF! | #REF! | #REF! | #REF! | #REF! | #REF! | #REF! | #REF! | #REF! | #REF! | #REF! | #REF! | #REF! | #REF! | #REF! | #REF! | #REF! | #REF! | #REF! | #REF! | #REF! | #REF! | #REF! | #REF! | #REF! | #REF! | #REF! | #REF! | #REF! | #REF! | #REF! | #REF! | #REF! | #REF! | #REF! | #REF! | #REF! | #REF! | #REF! | #REF! | #REF! | #REF! | #REF! | #REF! | #REF! | #REF! | #REF! | #REF! | #REF! | #REF! | #REF! | #REF! | #REF! | #REF! | #REF! | #REF! | #REF! | #REF! | #REF! | #REF! | #REF! | #REF! | #REF! | #REF! | #REF! | #REF! | #REF! | #REF! | #REF! | #REF! | #REF! | #REF! | #REF! | #REF! | #REF! | #REF! | #REF! | #REF! | #REF! | #REF! | #REF! | #REF! | #REF! | #REF! | #REF! | #REF! | #REF! | #REF! | #REF! | #REF! | #REF! | #REF! | #REF! | #REF! | #REF! | #REF! | #REF! | #REF! | #REF! | #REF! | #REF! | #REF! | #REF! | #REF! | #REF! | #REF! | #REF! | #REF! | #REF! | #REF! | #REF! | #REF! | #REF! | #REF! | #REF! | #REF! | #REF! | #REF! | #REF! | #REF! | #REF! | #REF! | #REF! | #REF! | #REF! | #REF! | #REF! | #REF! | #REF! | #REF! | #REF! | #REF! | #REF! | #REF! | #REF! | #REF! | #REF! | #REF! | #REF! | #REF! | #REF! | #REF! | #REF! | #REF! | #REF! | #REF! | #REF! | #REF! | #REF! | #REF! | #REF! | #REF! | #REF! | #REF! | #REF! | #REF! | #REF! | #REF! | #REF! | #REF! | #REF! | #REF! | #REF! | #REF! | #REF! | #REF! | #REF! | #REF! | #REF! | #REF! | #REF! | #REF! | #REF! | #REF! | #REF! | #REF! | #REF! | #REF! | #REF! | #REF! | #REF! | #REF! | #REF! | #REF! | #REF! | #REF! | #REF! | #REF! | #REF! | #REF! | #REF! | #REF! | #REF! | #REF! | #REF! | #REF! | #REF! | #REF! | #REF! | #REF! | #REF! | #REF! | #REF! | #REF! | #REF! | #REF! | #REF! | #REF! | #REF! | #REF! | #REF! | #REF! | #REF! | #REF! | #REF! | #REF! | #REF! | #REF! | #REF! | #REF! | #REF! | #REF! | #REF! | #REF! | #REF! | #REF! | #REF! | #REF! | #REF! | #REF! | #REF! | #REF! | #REF! | #REF! | #REF! | #REF! | #REF! | #REF! | #REF! | #REF! | #REF! | #REF! | #REF! | #REF! | #REF! | #REF! | #REF! | #REF! | #REF! | #REF! | #REF! | #REF! | #REF! | #REF! | #REF! | #REF! | #REF! | #REF! | #REF! | #REF! | #REF! | #REF! | #REF! | #REF! | #REF! | #REF! | #REF! | #REF! | #REF! | #REF! | #REF! | #REF! | #REF! | #REF! | #REF! | #REF! | #REF! | #REF! | #REF! | #REF! | #REF! | #REF! | #REF! | #REF! | #REF! | #REF! | #REF! | #REF! | #REF! | #REF! | #REF! | #REF! | #REF! | #REF! | #REF! | #REF! | #REF! | #REF! | #REF! | #REF! | #REF! | #REF! | #REF! | #REF! | #REF! | #REF! | #REF! | #REF! | #REF! | #REF! | #REF! | #REF! | #REF! | #REF! | #REF! | #REF! | #REF! | #REF! | #REF! | #REF! | #REF! | #REF! | #REF! | #REF! | #REF! | #REF! | #REF! | #REF! | #REF! | #REF! | #REF! | #REF! | #REF! | #REF! | #REF! | #REF! | #REF! | #REF! | #REF! | #REF! | #REF! | #REF! | #REF! | #REF! | #REF! | #REF! | #REF! | #REF! | #REF! | #REF! | #REF! | #REF! | #REF! | #REF! | #REF! | #REF! | #REF! | #REF! | #REF! | #REF! | #REF! | #REF! | #REF! | #REF! | #REF! | #REF! | #REF! | #REF! | #REF! | #REF! | #REF! | #REF! | #REF! | #REF! | #REF! | #REF! | #REF! | #REF! | #REF! | #REF! | #REF! | #REF! | #REF! | #REF! | #REF! | #REF! | #REF! | #REF! | #REF! | #REF! | #REF! | #REF! | #REF! | #REF! | #REF! | #REF! | #REF! | #REF! | #REF! | #REF! | #REF! | #REF! | #REF! | #REF! | #REF! | #REF! | #REF! | #REF! | #REF! | #REF! | #REF! | #REF! | #REF! | #REF! | #REF! | #REF! | #REF! | #REF! | #REF! | #REF! | #REF! | #REF! | #REF! | #REF! | #REF! | #REF! | #REF! | #REF! | #REF! | #REF! | #REF! | #REF! | #REF! | #REF! | #REF! | #REF! | #REF! | #REF! | #REF! | #REF! | #REF! | #REF! | #REF! | #REF! | #REF! | #REF! | #REF! | #REF! | #REF! | #REF! | #REF! | #REF! | #REF! | #REF! | #REF! | #REF! | #REF! | #REF! | #REF! | #REF! | #REF! | #REF! | #REF! | #REF! | #REF! | #REF! | #REF! | #REF! | #REF! | #REF! | #REF! | #REF! | #REF! | #REF! | #REF! | #REF! | #REF! | #REF! | #REF! | #REF! | #REF! | #REF! | #REF! | #REF! | #REF! | #REF! | #REF! | #REF! | #REF! | #REF! | #REF! | #REF! | #REF! | #REF! | #REF! | #REF! | #REF! | #REF! | #REF! | #REF! | #REF! | #REF! | #REF! | #REF! | #REF! | #REF! | #REF! | #REF! | #REF! | #REF! | #REF! | #REF! | #REF! | #REF! | #REF! | #REF! | #REF! | #REF! | #REF! | #REF! | #REF! | #REF! | #REF! | #REF! | #REF! | #REF! | #REF! | #REF! | #REF! | #REF! | #REF! | #REF! | #REF! | #REF! | #REF! | #REF! | #REF! | #REF! | #REF! | #REF! | #REF! | #REF! | #REF! | #REF! | #REF! | #REF! | #REF! | #REF! | #REF! | #REF! | #REF! | #REF! | #REF! | #REF! | #REF! | #REF! | #REF! | #REF! | #REF! | #REF! | #REF! | #REF! | #REF! | #REF! | #REF! | #REF! | #REF! | #REF! | #REF! | #REF! | #REF! | #REF! | #REF! | #REF! | #REF! | #REF! | #REF! | #REF! | #REF! | #REF! | #REF! | #REF! | #REF! | #REF! | #REF! | #REF! | #REF! | #REF! | #REF! | #REF! | #REF! | #REF! | #REF! | #REF! | #REF! | #REF! | #REF! | #REF! | #REF! | #REF! | #REF! | #REF! | #REF! | #REF! | #REF! | #REF! | #REF! | #REF! | #REF! | #REF! | #REF! | #REF! | #REF! | #REF! | #REF! | #REF! | #REF! | #REF! | #REF! | #REF! | #REF! | #REF! | #REF! | #REF! | #REF! | #REF! | #REF! | #REF! | #REF! | #REF! | #REF! | #REF! | #REF! | #REF! | #REF! | #REF! | #REF! | #REF! | #REF! | #REF! | #REF! | #REF! | #REF! | #REF! | #REF! | #REF! | #REF! | #REF! | #REF! | #REF! | #REF! | #REF! | #REF! | #REF! | #REF! | #REF! | #REF! | #REF! | #REF! | #REF! | #REF! | #REF! | #REF! | #REF! | #REF! | #REF! | #REF! | #REF! | #REF! | #REF! | #REF! | #REF! | #REF! | #REF! | #REF! | #REF! | #REF! | #REF! | #REF! | #REF! | #REF! | #REF! | #REF! | #REF! | #REF! | #REF! | #REF! | #REF! | #REF! | #REF! | #REF! | #REF! | #REF! | #REF! | #REF! | #REF! | #REF! | #REF! | #REF! | #REF! | #REF! | #REF! | #REF! | #REF! | #REF! | #REF! | #REF! | #REF! | #REF! | #REF! | #REF! | #REF! | #REF! | #REF! | #REF! | #REF! | #REF! | #REF! | #REF! | #REF! | #REF! | #REF! | #REF! | #REF! | #REF! | #REF! | #REF! | #REF! | #REF! | #REF! | #REF! | #REF! | #REF! | #REF! | #REF! | #REF! | #REF! | #REF! | #REF! | #REF! | #REF! | #REF! | #REF! | #REF! | #REF! | #REF! | #REF! | #REF! | #REF! | #REF! | #REF! | #REF! | #REF! | #REF! | #REF! | #REF! | #REF! | #REF! | #REF! | #REF! | #REF! | #REF! | #REF! | #REF! | #REF! | #REF! | #REF! | #REF! | #REF! | #REF! | #REF! | #REF! | #REF! | #REF! | #REF! | #REF! | #REF! | #REF! | #REF! | #REF! | #REF! | #REF! | #REF! | #REF! | #REF! | #REF! | #REF! | #REF! | #REF! | #REF! | #REF! | #REF! | #REF! | #REF! | #REF! | #REF! | #REF! | #REF! | #REF! | #REF! | #REF! | #REF! | #REF! | #REF! | #REF! | #REF! | #REF! | #REF! | #REF! | #REF! | #REF! | #REF! | #REF! | #REF! | #REF! | #REF! | #REF! | #REF! | #REF! | #REF! | #REF! | #REF! | #REF! | #REF! | #REF! | #REF! | #REF! | #REF! | #REF! | #REF! | #REF! | #REF! | #REF! | #REF! | #REF! | #REF! | #REF! | #REF! | #REF! | #REF! | #REF! | #REF! | #REF! | #REF! | #REF! | #REF! | #REF! | #REF! | #REF! | #REF! | #REF! | #REF! | #REF! | #REF! | #REF! | #REF! | #REF! | #REF! | #REF! | #REF! | #REF! | #REF! | #REF! | #REF! | #REF! | #REF! | #REF! | #REF! | #REF! | #REF! | #REF! | #REF! | #REF! | #REF! | #REF! | #REF! | #REF! | #REF! | #REF! | #REF! | #REF! | #REF! | #REF! | #REF! | #REF! | #REF! | #REF! | #REF! | #REF! | #REF! | #REF! | #REF! | #REF! | #REF! | #REF! | #REF! | #REF! | #REF! | #REF! | #REF! | #REF! | #REF! | #REF! | #REF! | #REF! | #REF! | #REF! | #REF! | #REF! | #REF! | #REF! | #REF! | #REF! | #REF! | #REF! | #REF! | #REF! | #REF! | #REF! | #REF! | #REF! | #REF! | #REF! | #REF! | #REF! | #REF! | #REF! | #REF! | #REF! | #REF! | #REF! | #REF! | #REF! | #REF! | #REF! | #REF! | #REF! | #REF! | #REF! | #REF! | #REF! | #REF! | #REF! | #REF! | #REF! | #REF! | #REF! | #REF! | #REF! | #REF! | #REF! | #REF! | #REF! | #REF! | #REF! | #REF! | #REF! | #REF! | #REF! | #REF! | #REF! | #REF! | #REF! | #REF! | #REF! | #REF! | #REF! | #REF! | #REF! | #REF! | #REF! | #REF! | #REF! | #REF! | #REF! | #REF! | #REF! | #REF! | #REF! | #REF! | #REF! | #REF! | #REF! | #REF! | #REF! | #REF! | #REF! | #REF! | #REF! | #REF! | #REF! | #REF! | #REF! | #REF! | #REF! | #REF! | #REF! | #REF! | #REF! | #REF! | #REF! | #REF! | #REF! | #REF! | #REF! | #REF! | #REF! | #REF! | #REF! | #REF! | #REF!
1.5.1.2 | Установка ветрогенераторов в д. Мгла (4 шт) | М_ЗР.19 | 0 | [39 empty] | 0 | 0 | 0 | 0 | 3.1248 | [5 empty] | 0 | 0 | 0 | 0 | 3.1248
1.5.1.3 | Установка ветрогенераторов в д. Белушье (4 шт) | М_ЗР.20 | 0 | [39 empty] | 0 | 0 | 0 | 0 | 3.2825 | [5 empty] | 0 | 0 | 0 | 0 | 3.2825
1.5.4.1 | Создание интеллектуальной системы учета электрической энергии | М_ЗР.21 | 0 | [39 empty] | 0 | 0 | 0 | 0 | 26.5858 | [5 empty] | 0 | 0 | 0 | 0 | 26.5858
1.7.1 | Монтаж ограждения ДЭС п. Нельмин-Нос | М_ЗР.22 | 0 | [39 empty] | 0 | 0 | 0 | 0 | 9.5626 | [5 empty] | 0 | 0 | 0 | 0 | 9.5626
1.7.2 | Монтаж ограждения ДЭС д. Пылемец | М_ЗР.23 | 0 | [39 empty] | 0 | 0 | 0 | 0 | 8.7198 | [5 empty] | 0 | 0 | 0 | 0 | 8.7198
1.7.3 | Монтаж ограждения ДЭС д. Мгла | М_ЗР.24 | 0 | [39 empty] | 0 | 0 | 0 | 0 | 8.5066 | [5 empty] | 0 | 0 | 0 | 0 | 8.5066
1.7.4 | Монтаж ограждения ДЭС п. Бугрино | М_ЗР.25 | 0 | [39 empty] | 0 | 0 | 0 | 0 | 10.2252 | [5 empty] | 0 | 0 | 0 | 0 | 10.2252
1.7.5 | Монтаж ограждения ДЭС п. Варнек | М_ЗР.26 | 0 | [39 empty] | 0 | 0 | 0 | 0 | 8.5258 | [5 empty] | 0 | 0 | 0 | 0 | 8.5258
1.7.6 | Монтаж ограждения ДЭС п. Усть-Кара | М_ЗР.27 | 0 | [39 empty] | 0 | 0 | 0 | 0 | 9.5071 | [5 empty] | 0 | 0 | 0 | 0 | 9.5071
1.7.7 | Монтаж ограждения ДЭС с. Коткино | М_ЗР.28 | 0 | [39 empty] | 0 | 0 | 0 | 0 | 13.7465 | [5 empty] | 0 | 0 | 0 | 0 | 13.7465
1.7.8 | Монтаж ограждения ДЭС с.Нижняя Пеша | М_ЗР.29 | 0 | [39 empty] | 0 | 0 | 0 | 0 | 10.2807 | [5 empty] | 0 | 0 | 0 | 0 | 10.2807
1.7.9 | Монтаж ограждения ДЭС д. Устье | М_ЗР.30 | 0 | [39 empty] | 0 | 0 | 0 | 0 | 9.5904 | [5 empty] | 0 | 0 | 0 | 0 | 9.5904
1.7.10 | Монтаж ограждения ДЭС д. Чижа | М_ЗР.31 | 0 | [39 empty] | 0 | 0 | 0 | 0 | 8.7265 | [5 empty] | 0 | 0 | 0 | 0 | 8.7265
1.7.11 | Монтаж ограждения ДЭС д. Вижас | М_ЗР.32 | 0 | [39 empty] | 0 | 0 | 0 | 0 | 8.5893 | [5 empty] | 0 | 0 | 0 | 0 | 8.5893
1.7.12 | Монтаж ограждения ДЭС д. Снопа | М_ЗР.33 | 0 | [39 empty] | 0 | 0 | 0 | 0 | 8.589 | [5 empty] | 0 | 0 | 0 | 0 | 8.589
1.7.13 | Монтаж ограждения ДЭС д. Кия | М_ЗР.34 | 0 | [39 empty] | 0 | 0 | 0 | 0 | 17.6928 | [5 empty] | 0 | 0 | 0 | 0 | 17.6928
1.7.14 | Монтаж ограждения ДЭС д. Волонга | М_ЗР.35 | 0 | [39 empty] | 0 | 0 | 0 | 0 | 8.5066 | [5 empty] | 0 | 0 | 0 | 0 | 8.5066
1.7.15 | Монтаж ограждения ДЭС д. Тошвиска | М_ЗР.36 | 0 | [39 empty] | 0 | 0 | 0 | 0 | 8.8032 | [5 empty] | 0 | 0 | 0 | 0 | 8.8032
1.7.16 | Монтаж ограждения ДЭС д. Щелино | М_ЗР.37 | 0 | [39 empty] | 0 | 0 | 0 | 0 | 8.7198 | [5 empty] | 0 | 0 | 0 | 0 | 8.7198
1.7.17 | Монтаж ограждения ДЭС п. Харута | М_ЗР.38 | 0 | [39 empty] | 0 | 0 | 0 | 0 | 9.868 | [5 empty] | 0 | 0 | 0 | 0 | 9.868
1.7.18 | Монтаж ограждения ДЭС с. Оксино | М_ЗР.39 | 0 | [39 empty] | 0 | 0 | 0 | 0 | 9.6459 | [5 empty] | 0 | 0 | 0 | 0 | 9.6459
1.7.19 | Монтаж ограждения ДЭС д. Андег | М_ЗР.40 | 0 | [39 empty] | 0 | 0 | 0 | 0 | 9.6738 | [5 empty] | 0 | 0 | 0 | 0 | 9.6738
1.7.20 | Монтаж ограждения ДЭС д. Куя | М_ЗР.41 | 0 | [39 empty] | 0 | 0 | 0 | 0 | 8.5337 | [5 empty] | 0 | 0 | 0 | 0 | 8.5337
1.7.21 | Монтаж ограждения ДЭС д.Макарово | М_ЗР.42 | 0 | [39 empty] | 0 | 0 | 0 | 0 | 9.6738 | [5 empty] | 0 | 0 | 0 | 0 | 9.6738
1.7.22 | Монтаж ограждения ДЭС с. Великовисочное | М_ЗР.43 | 0 | [39 empty] | 0 | 0 | 0 | 0 | 13.7465 | [5 empty] | 0 | 0 | 0 | 0 | 13.7465
1.7.23 | Монтаж ограждения ДЭС п. Хорей-Вер | М_ЗР.44 | 0 | [39 empty] | 0 | 0 | 0 | 0 | 9.6182 | [5 empty] | 0 | 0 | 0 | 0 | 9.6182
1.7.24 | Монтаж ограждения ДЭС с. Ома | М_ЗР.45 | 0 | [39 empty] | 0 | 0 | 0 | 0 | 10.6417 | [5 empty] | 0 | 0 | 0 | 0 | 10.6417
1.7.25 | Монтаж ограждения ДЭС д. Белушье | М_ЗР.46 | 0 | [39 empty] | 0 | 0 | 0 | 0 | 8.6644 | [5 empty] | 0 | 0 | 0 | 0 | 8.6644
1.7.26 | Монтаж ограждения ДЭС д. Лабожское | М_ЗР.47 | 0 | [39 empty] | 0 | 0 | 0 | 0 | 9.6459 | [5 empty] | 0 | 0 | 0 | 0 | 9.6459
1.7.27 | Монтаж ограждения ДЭС д. Осколково | М_ЗР.48 | 0 | [39 empty] | 0 | 0 | 0 | 0 | 8.6365 | [5 empty] | 0 | 0 | 0 | 0 | 8.6365
1.7.28 | Монтаж ограждения ДЭС д. Каратайка | М_ЗР.49 | 0 | [39 empty] | 0 | 0 | 0 | 0 | 9.7249 | [5 empty] | 0 | 0 | 0 | 0 | 9.7249
1.7.29 | Монтаж ограждения ДЭС п. Шойна | М_ЗР.50 | 0 | [39 empty] | 0 | 0 | 0 | 0 | 10.2807 | [5 empty] | 0 | 0 | 0 | 0 | 10.2807
1.7.30 | Монтаж ограждения ДЭС с. Несь | М_ЗР.51 | 0 | [39 empty] | 0 | 0 | 0 | 0 | 10.2381 | [5 empty] | 0 | 0 | 0 | 0 | 10.2381

## Пр 7 (произв)-
Приложение № 7 к приказу Минэнерго России от 14.06.2016 № 533
Форма 7. Краткое описание инвестиционной программы. Вывод объектов инвестиционной деятельности (мощностей) из эксплуатации
| Инвестиционная программа | Муниципальное предприятие Заполярного района "Севержилкомсервис"
полное наименование субъекта электроэнергетики
| Год раскрытия информации: | 2021 |  | год
Номер группы инвести-ционных проектов | Наименование инвестиционного проекта (группы инвестиционных проектов) | Идентифи-катор инвестицион-ного проекта | Наименование объекта, выводимого из эксплуатации | Вывод объектов инвестиционной деятельности (мощностей) из эксплуатации в 2021 год |  |  |  |  | Вывод объектов инвестиционной деятельности (мощностей) из эксплуатации
[9 empty] | Год 2020 |  |  |  |  | Год 2021 |  |  |  |  | Год 2022 |  |  |  |  | Итого за период реализации инвестиционной программы
|  |  |  | План (Факт) |  |  |  |  | План (Факт) |  |  |  |  | План (Факт) |  |  |  |  | План (Факт) |  |  |  |  | План
|  |  |  | МВт | Гкал/ч | км ТС | МВ×А | Другое | МВт | Гкал/ч | км ТС | МВ×А | Другое | МВт | Гкал/ч | км ТС | МВ×А | Другое | МВт | Гкал/ч | км ТС | МВ×А | Другое | МВт | Гкал/ч | км ТС | МВ×А | Другое
1 | 2 | 3 | 4 | 5.1.1 | 5.1.2 | 5.1.3 | 5.1.4 | 5.1.5 | 6.1.1 | 6.1.2 | 6.1.3 | 6.1.4 | 6.1.5 | 6.2.1 | 6.2.2 | 6.2.3 | 6.2.4 | 6.2.5 | 6.3.1 | 6.3.2 | 6.3.3 | 6.3.4 | 6.3.5 | 7.1.1 | 7.1.2 | 7.1.3 | 7.1.4 | 7.1.5
1.3.1.1 | Приобретение дизель-генератора 250 кВт на ДЭС п.Хорей-Вер | М_ЗР.1 | АД-250 №4, инв.№00000877 | [15 empty] | 0.25 |  |  |  |  | 0.25
1.3.1.2 | Приобретение дизель-генератора 30 кВт на ДЭС п.Варнек | М_ЗР.2 | АД-30, инв.№000001174 | [15 empty] | 0.03 |  |  |  |  | 0.03
1.3.1.3 | Приобретение дизель-генератоа 60 кВт на ДЭС п.Варнек | М_ЗР.3 | АД-16, инв.№000001254 | [15 empty] | 0.016 |  |  |  |  | 0.016
1.3.1.4 | Приобретение 2-х дизель-генераторов 200 кВт на ДЭС п. Каратайка | М_ЗР.4 | АД-200-Т400-1РМ, инв.№000000864 | [15 empty] | 0.2 |  |  |  |  | 0.2
1.3.1.5 | Приобретение 2-х дизель-генераторов 60 кВт на ДЭС д.Вижас | М_ЗР.5 | АД-60, инв№60207120 | [15 empty] | 0.06 |  |  |  |  | 0.06
|  |  | АД-60, инв№00001105 | [15 empty] | 0.06 |  |  |  |  | 0.06
|  |  | АД-60, инв№00001179 | [15 empty] | 0.06 |  |  |  |  | 0.06
1.3.1.6 | Приобретение 2-х дизель-генератов 30 кВт на ДЭС д.Белушье | М_ЗР.6 | АД-30, инв.№000001261 | [15 empty] | 0.03 |  |  |  |  | 0.03
|  |  | АД-30С-Т400-1РМ6, инв.№000001407 | [15 empty] | 0.03 |  |  |  |  | 0.03
1.3.1.7 | Приобретение 2-х дизель-генератов 30 кВт на ДЭС д.Устье | М_ЗР.7 | ЭД-16-Т400-1РМ1, инв.№00002488 | [15 empty] | 0.016 |  |  |  |  | 0.016
|  |  | АД-30С-Т400-1РМ6, инв.№00001461 | [15 empty] | 0.03 |  |  |  |  | 0.03
1.3.1.8 | Приобретение дизель-генератора 30 кВт на ДЭС д.Кия | М_ЗР.20 | [21 empty] | 0
1.3.1.9 | Приобретение 2-х дизель-генератов 30 кВт на ДЭС д.Чижа | М_ЗР.9 | АД-30 №2, инв.№00001354 | [15 empty] | 0.03 |  |  |  |  | 0.03
1.3.1.10 | Приобретение 2-х дизель-генераторов 60 кВт на ДЭС д.Чижа | М_ЗР.10 | ДГ 30/1500-400, инв.№00001779 | [15 empty] | 0.03 |  |  |  |  | 0.03
|  |  | ДГ75/1500-400 №4, инв.№00001781 | [15 empty] | 0.075 |  |  |  |  | 0.075
|  |  | ДГ75/1500-400 №3, инв.№00001780 | [15 empty] | 0.075 |  |  |  |  | 0.075
1.3.1.11 | Приобретение 2-х дизель-генератов 30 кВт на ДЭС д.Волонга | М_ЗР.11 | АД16С-Т400-1Р, инв.№00001838 | [15 empty] | 0.016 |  |  |  |  | 0.016
1.3.1.12 | Приобретение 2-х дизель-генераторов 60 кВт на ДЭС д.Куя | М_ЗР.12 | АД-60С-Т400, инв.№00001865 | [15 empty] | 0.06 |  |  |  |  | 0.06
1.3.1.13 | Приобретение 2-х дизель-генераторов 100 кВт на ДЭС д.Хонгурей | М_ЗР.13 | АД-200, инв.№00001328 | [15 empty] | 0.2 |  |  |  |  | 0.2
|  |  | АД-100, инв.№00001866 | [15 empty] | 0.1 |  |  |  |  | 0.1
1.3.1.14 | Приобретение 2-х дизель-генераторов 100 кВт на ДЭС д. Андег | М_ЗР.14 | АД-100, инв.№00001249 | [15 empty] | 0.1 |  |  |  |  | 0.1
|  |  | АД-200, инв.№00001586 | [15 empty] | 0.2 |  |  |  |  | 0.2
1.3.1.15 | Приобретение дизель-генератора АД-200 в кол-ве 2-х единиц на ДЭС п. Нельмин-Нос | М_ЗР.15 | АД-200, инв.№00000724 | [15 empty] | 0.2 |  |  |  |  | 0.2
|  |  | АД-200, инв.№00000525 | [15 empty] | 0.2 |  |  |  |  | 0.2
1.3.1.16 | Приобретение 2-х дизель-генераторов 315 кВт на ДЭС п.Хорей-Вер | М_ЗР.16 | АД-315,№2 инв.№000001146 | [15 empty] | 0.315 |  |  |  |  | 0.315
1.3.1.17 | Приобретение дизель-генератора 100 кВт на ДЭС д.Макарово | М_ЗР.17 | АД-200-Т400-2Р, инв.№00001633 | [15 empty] | 0.2 |  |  |  |  | 0.2
1.5.1.1 | Установка ветрогенераторов в д. Волонга (4 шт) | М_ЗР.18
1.5.1.2 | Установка ветрогенераторов в д. Мгла (4 шт) | М_ЗР.19
1.5.1.3 | Установка ветрогенераторов в д. Белушье (4 шт) | М_ЗР.20
1.5.4.1 | Создание интеллектуальной системы учета электрической энергии | М_ЗР.21
1.7.1 | Монтаж ограждения ДЭС п. Нельмин-Нос | М_ЗР.22
1.7.2 | Монтаж ограждения ДЭС д. Пылемец | М_ЗР.23
1.7.3 | Монтаж ограждения ДЭС д. Мгла | М_ЗР.24
1.7.4 | Монтаж ограждения ДЭС п. Бугрино | М_ЗР.25
1.7.5 | Монтаж ограждения ДЭС п. Варнек | М_ЗР.26
1.7.6 | Монтаж ограждения ДЭС п. Усть-Кара | М_ЗР.27
1.7.7 | Монтаж ограждения ДЭС с. Коткино | М_ЗР.28
1.7.8 | Монтаж ограждения ДЭС с.Нижняя Пеша | М_ЗР.29
1.7.9 | Монтаж ограждения ДЭС д. Устье | М_ЗР.30
1.7.10 | Монтаж ограждения ДЭС д. Чижа | М_ЗР.31
1.7.11 | Монтаж ограждения ДЭС д. Вижас | М_ЗР.32
1.7.12 | Монтаж ограждения ДЭС д. Снопа | М_ЗР.33
1.7.13 | Монтаж ограждения ДЭС д. Кия | М_ЗР.34
1.7.14 | Монтаж ограждения ДЭС д. Волонга | М_ЗР.35
1.7.15 | Монтаж ограждения ДЭС д. Тошвиска | М_ЗР.36
1.7.16 | Монтаж ограждения ДЭС д. Щелино | М_ЗР.37
1.7.17 | Монтаж ограждения ДЭС п. Харута | М_ЗР.38
1.7.18 | Монтаж ограждения ДЭС с. Оксино | М_ЗР.39
1.7.19 | Монтаж ограждения ДЭС д. Андег | М_ЗР.40
1.7.20 | Монтаж ограждения ДЭС д. Куя | М_ЗР.41
1.7.21 | Монтаж ограждения ДЭС д.Макарово | М_ЗР.42
1.7.22 | Монтаж ограждения ДЭС с. Великовисочное | М_ЗР.43
1.7.23 | Монтаж ограждения ДЭС п. Хорей-Вер | М_ЗР.44
1.7.24 | Монтаж ограждения ДЭС с. Ома | М_ЗР.45
1.7.25 | Монтаж ограждения ДЭС д. Белушье | М_ЗР.46
1.7.26 | Монтаж ограждения ДЭС д. Лабожское | М_ЗР.47
1.7.27 | Монтаж ограждения ДЭС д. Осколково | М_ЗР.48
1.7.28 | Монтаж ограждения ДЭС д. Каратайка | М_ЗР.49
1.7.29 | Монтаж ограждения ДЭС п. Шойна | М_ЗР.50
1.7.30 | Монтаж ограждения ДЭС с. Несь | М_ЗР.51
| ИТОГО |  |  | 0 | 0 | 0 | 0 | 0 | [10 empty] | 2.583 | 0 | 0 | 0 | 0 | 2.583 | 0 | 0 | 0 | 0

## Пр 8 (произв)
Приложение № 8 к приказу Минэнерго России от 14.06.2016 № 533
Форма 8. Краткое описание инвестиционной программы. Показатели энергетической эффективности
[5 empty] | Инвестиционная программа | Муниципальное предприятие Заполярного района "Севержилкомсервис"
полное наименование субъекта электроэнергетики
[7 empty] | Год раскрытия информации: | 2021 | год
[6 empty] | Перечень показателей энергетической эффективности объектов приведен в соответствии с | Распоряжением Управления по государственному регулированию цен (тарифов) НАО
от 19.12.2019 №87
реквизиты решения уполномоченного органа исполнительной власти, утвердившего требования к программам в области энергосбережения и повышения энергетической эффективности организаций, осуществляющих регулируемые виды деятельности
Номер группы инвести-ционных проектов | Наименование инвестиционного проекта (группы инвестиционных проектов) |  | Идентификатор инвестиционного проекта | Плановые значения показателей энергетической эффективности строящихся (реконструируемых, приобретаемых) объектов (показатели энергетической эффективности объектов, предусмотренные требованиями к_программам в области энергосбережения и повышения энергетической эффективности, установленными уполномоченным органом исполнительной власти) | [10 empty] | Примечание
|  |  |  | Удельный расход топлива на отпуск электрической энергии |  |  |  |  | Наименование показателя энергетической эффективности, единицы измерения |  |  |  | …
|  |  |  | Наименование вида объекта (оборудования, группы оборудования) | Наименование вида объекта (оборудования, группы оборудования) | … |  |  | Наименование вида объекта (оборудования, группы оборудования) |  | Наименование вида объекта (оборудования, группы оборудования) | … | …
1 | 2 |  | 3 | 4.1.1 | 4.1.2 | 4.1. … |  |  | 4.2.1 |  | 4.2.2 | 4.2. … | 4. … |  | 5
0.3 | Модернизация, техническое перевооружение, всего |  | нд | нд | нд | нд | нд | нд | нд | нд | нд | нд | нд | нд | нд
0.5 | Новое строительство, всего | нд | нд | нд | нд | нд | нд | нд | нд | нд | нд | нд | нд | нд | нд

## Пр 9 (произв)
Приложение № 9 к приказу Минэнерго России от 14.06.2016 № 533
Форма 9. Краткое описание инвестиционной программы. Места расположения объектов инвестиционной деятельности и другие показатели инвестиционных проектов
[7 empty] | Инвестиционная программа | Муниципальное предприятие Заполярного района "Севержилкомсервис"
полное наименование субъекта электроэнергетики
[9 empty] | Год раскрытия информации: | 2021 | год
Номер группы инвести-ционных проектов | Наименование инвестиционного проекта (группы инвестиционных проектов) | Идентифи-катор инвестицион-ного проекта | Федеральные округа, на территории которых реализуется инвестиционный проект | Субъекты Российской Федерации, на территории которых реализуется инвестиционный проект | Территории муниципальных образований, на территории которых реализуется инвестиционный проект | Наименование обособленного подразделения субъекта электроэнергетики, реализующего инвестиционный проект (если применимо) | Наличие решения о резервировании земель (+; -; не требуется) | Наличие решения об изъятии земельных участков для государственных или муниципальных нужд (+; -; не требуется) | Наличие решения о переводе земель или земельных участков из одной категории в другую (+; -; не требуется) |  | Наличие правоустанав-ливающих документов на земельный участок (+; -; не требуется) | Наличие утвержденной документации по планировке территории (+; -; не требуется) | Объект капитального строительства относится к видам объектов федерального, регионального, местного значения, подлежащим отображению в соответствующем документе территориального планирования (федеральный; региональный; местный; не относится) | Объект капитального строительства (федерального, регионального, местного значения) отображен в соответствующем документе территориального планирования (Российской Федерации, субъекта Российской Федерации, муниципального образования) (+; -; не требуется) | Наличие заключения по результатам технологического и ценового аудита инвестиционного проекта (+; -; не требуется) | Наличие положительного заключения экспертизы проектной документации (+; -; не требуется) | Наличие утвержденной проектной документации (+; -; не требуется) | Наличие разрешения на строительство (+; -; не требуется)
1 | 2 | 3 | 4 | 5 | 6 | 7 | 8 | 9 | 10 |  | 11 | 12 | 13 | 14 | 15 | 16 | 17 | 18
1.3.1.1 | Приобретение дизель-генератора 250 кВт на ДЭС п.Хорей-Вер | 1.3.1.3 | Северо-Западный | Ненецкий автономный округ | МО "Хорей-Верский сельсовет" | - | - | - | - |  | - | - |  |  |  | - | - | -
1.3.1.2 | Приобретение дизель-генератора 30 кВт на ДЭС п.Варнек | 1.3.1.4 | Северо-Западный | Ненецкий автономный округ | МО "Юшарский сельсовет" | - | - | - | - |  | - | - |  |  |  | - | - | -
1.3.1.3 | Приобретение дизель-генератоа 60 кВт на ДЭС п.Варнек | 1.3.1.5 | Северо-Западный | Ненецкий автономный округ | МО Юшарский сельсовет" | - | - | - | - |  | - | - |  |  |  | - | - | -
1.3.1.4 | Приобретение 2-х дизель-генераторов 200 кВт на ДЭС п. Каратайка | 1.3.1.6 | Северо-Западный | Ненецкий автономный округ | МО Юшарский сельсовет" | - | - | - | - |  | - | - |  |  |  | - | - | -
1.3.1.5 | Приобретение 2-х дизель-генераторов 60 кВт на ДЭС д.Вижас | 1.3.1.7 | Северо-Западный | Ненецкий автономный округ | МО "Омский сельсовет" | - | - | - | - |  | - | - |  |  |  | - | - | -
1.3.1.6 | Приобретение 2-х дизель-генератов 30 кВт на ДЭС д.Белушье | 1.3.1.8 | Северо-Западный | Ненецкий автономный округ | МО "Пешский сельсовет" | - | - | - | - |  | - | - |  |  |  | - | - | -
1.3.1.7 | Приобретение 2-х дизель-генератов 30 кВт на ДЭС д.Устье | 1.3.1.9 | Северо-Западный | Ненецкий автономный округ | МО "Тельвисочный сельсовет" | - | - | - | - |  | - | - |  |  |  | - | - | -
1.3.1.8 | Приобретение дизель-генератора 30 кВт на ДЭС д.Кия | 1.3.1.10 | Северо-Западный | Ненецкий автономный округ | МО "Шоинский сельсовет" | - | - | - | - |  | - | - |  |  |  | - | - | -
1.3.1.9 | Приобретение 2-х дизель-генератов 30 кВт на ДЭС д.Чижа | 1.3.1.11 | Северо-Западный | Ненецкий автономный округ | МО "Канинский сельсовет" | - | - | - | - |  | - | - |  |  |  | - | - | -
1.3.1.10 | Приобретение 2-х дизель-генераторов 60 кВт на ДЭС д.Чижа | 1.3.1.12 | Северо-Западный | Ненецкий автономный округ | МО "Канинский сельсовет" | - | - | - | - |  | - | - |  |  |  | - | - | -
1.3.1.11 | Приобретение 2-х дизель-генератов 30 кВт на ДЭС д.Волонга | 1.3.1.13 | Северо-Западный | Ненецкий автономный округ | МО "Пешский сельсовет" | - | - | - | - |  | - | - |  |  |  | - | - | -
1.3.1.12 | Приобретение 2-х дизель-генераторов 60 кВт на ДЭС д.Куя | 1.3.1.14 | Северо-Западный | Ненецкий автономный округ | МО "Приморско-Куйский сельсовет" | - | - | - | - |  | - | - |  |  |  | - | - | -
1.3.1.13 | Приобретение 2-х дизель-генераторов 100 кВт на ДЭС д.Хонгурей | 1.3.1.15 | Северо-Западный | Ненецкий автономный округ | МО "Пустозерский сельсовет" | - | - | - | - |  | - | - |  |  |  | - | - | -
1.3.1.14 | Приобретение 2-х дизель-генераторов 100 кВт на ДЭС д. Андег | 1.3.1.16 | Северо-Западный | Ненецкий автономный округ | МО "Андегский сельсовет" | - | - | - | - |  | - | - |  |  |  | - | - | -
1.3.1.15 | Приобретение дизель-генератора АД-200 в кол-ве 2-х единиц на ДЭС п. Нельмин-Нос | 1.3.1.17 | Северо-Западный | Ненецкий автономный округ | МО "Малоземельский сельсовет" | - | - | - | - |  | - | - |  |  |  | - | - | -
1.3.1.16 | Приобретение 2-х дизель-генераторов 315 кВт на ДЭС п.Хорей-Вер | 1.5.1.1 | Северо-Западный | Ненецкий автономный округ | МО "Хорей-Верский сельсовет" | - | - | - | - |  | - | - |  |  |  | - | - | -
1.3.1.17 | Приобретение дизель-генератора 100 кВт на ДЭС д.Макарово | 1.5.1.2 | Северо-Западный | Ненецкий автономный округ | МО "Тельвисочный сельсовет" | - | - | - | - |  | - | - |  |  |  | - | - | -
1.5.1.1 | Установка ветрогенераторов в д. Волонга (4 шт) | 1.5.1.3 | Северо-Западный | Ненецкий автономный округ | МО "Пешский сельсовет" | - | - | - | - |  | - | - |  |  |  | - | - | -
1.5.1.2 | Установка ветрогенераторов в д. Мгла (4 шт) | 1.5.4.1 | Северо-Западный | Ненецкий автономный округ | МО "Канинский сельсовет" | - | - | - | - |  | - | - |  |  |  | - | - | -
1.5.1.3 | Установка ветрогенераторов в д. Белушье (4 шт) | 1.7.1 | Северо-Западный | Ненецкий автономный округ | МО "Пешский сельсовет" | - | - | - | - |  | - | - |  |  |  | - | - | -
1.5.4.1 | Создание интеллектуальной системы учета электрической энергии | 1.7.2 | Северо-Западный | Ненецкий автономный округ | МР Заполярный район | - | - | - | - |  | - | - |  |  |  | - | - | -
1.7.1 | Монтаж ограждения ДЭС п. Нельмин-Нос | 1.7.3 | Северо-Западный | Ненецкий автономный округ | МО "Малоземельский сельсовет" | - | - | - | - |  | - | - |  |  |  | - | - | -
1.7.2 | Монтаж ограждения ДЭС д. Пылемец | 1.7.4 | Северо-Западный | Ненецкий автономный округ | МО "Великовисочный сельсовет" | - | - | - | - |  | - | - |  |  |  | - | - | -
1.7.3 | Монтаж ограждения ДЭС д. Мгла | 1.7.5 | Северо-Западный | Ненецкий автономный округ | МО "Канинский сельсовет" | - | - | - | - |  | - | - |  |  |  | - | - | -
1.7.4 | Монтаж ограждения ДЭС п. Бугрино | 1.7.6 | Северо-Западный | Ненецкий автономный округ | МО "Колгуевский сельсовет" | - | - | - | - |  | - | - |  |  |  | - | - | -
1.7.5 | Монтаж ограждения ДЭС п. Варнек | 1.7.7 | Северо-Западный | Ненецкий автономный округ | МО "Юшарский сельсовет" | - | - | - | - |  | - | - |  |  |  | - | - | -
1.7.6 | Монтаж ограждения ДЭС п. Усть-Кара | 1.7.8 | Северо-Западный | Ненецкий автономный округ | МО "Карский сельсовет" | - | - | - | - |  | - | - |  |  |  | - | - | -
1.7.7 | Монтаж ограждения ДЭС с. Коткино | 1.7.9 | Северо-Западный | Ненецкий автономный округ | МО "Коткинский сельсовет" | - | - | - | - |  | - | - |  |  |  | - | - | -
1.7.8 | Монтаж ограждения ДЭС с.Нижняя Пеша | 1.7.10 | Северо-Западный | Ненецкий автономный округ | МО "Пешский сельсовет" | - | - | - | - |  | - | - |  |  |  | - | - | -
1.7.9 | Монтаж ограждения ДЭС д. Устье | 1.7.11 | Северо-Западный | Ненецкий автономный округ | МО "Тельвисочный сельсовет" | - | - | - | - |  | - | - |  |  |  | - | - | -
1.7.10 | Монтаж ограждения ДЭС д. Чижа | 1.7.12 | Северо-Западный | Ненецкий автономный округ | МО "Канинский сельсовет" | - | - | - | - |  | - | - |  |  |  | - | - | -
1.7.11 | Монтаж ограждения ДЭС д. Вижас | 1.7.13 | Северо-Западный | Ненецкий автономный округ | МО "Омский сельсовет" | - | - | - | - |  | - | - |  |  |  | - | - | -
1.7.12 | Монтаж ограждения ДЭС д. Снопа | 1.7.14 | Северо-Западный | Ненецкий автономный округ | МО "Омский сельсовет" | - | - | - | - |  | - | - |  |  |  | - | - | -
1.7.13 | Монтаж ограждения ДЭС д. Кия | 1.7.15 | Северо-Западный | Ненецкий автономный округ | МО "Шоинский сельсовет" | - | - | - | - |  | - | - |  |  |  | - | - | -
1.7.14 | Монтаж ограждения ДЭС д. Волонга | 1.7.16 | Северо-Западный | Ненецкий автономный округ | МО "Пешский сельсовет" | - | - | - | - |  | - | - |  |  |  | - | - | -
1.7.15 | Монтаж ограждения ДЭС д. Тошвиска | 1.7.17 | Северо-Западный | Ненецкий автономный округ | МО "Великовисочный сельсовет" | - | - | - | - |  | - | - |  |  |  | - | - | -
1.7.16 | Монтаж ограждения ДЭС д. Щелино | 1.7.18 | Северо-Западный | Ненецкий автономный округ | МО "Великовисочный сельсовет" | - | - | - | - |  | - | - |  |  |  | - | - | -
1.7.17 | Монтаж ограждения ДЭС п. Харута | 1.7.19 | Северо-Западный | Ненецкий автономный округ | МО "Хоседа-Хардский сельсовет" | - | - | - | - |  | - | - |  |  |  | - | - | -
1.7.18 | Монтаж ограждения ДЭС с. Оксино | 1.7.20 | Северо-Западный | Ненецкий автономный округ | МО "Пустозерский сельсовет" | - | - | - | - |  | - | - |  |  |  | - | - | -
1.7.19 | Монтаж ограждения ДЭС д. Андег | 1.7.21 | Северо-Западный | Ненецкий автономный округ | МО "Андегский сельсовет" | - | - | - | - |  | - | - |  |  |  | - | - | -
1.7.20 | Монтаж ограждения ДЭС д. Куя | 1.7.22 | Северо-Западный | Ненецкий автономный округ | МО "Приморско-Куйский сельсовет" | - | - | - | - |  | - | - |  |  |  | - | - | -
1.7.21 | Монтаж ограждения ДЭС д.Макарово | 1.7.23 | Северо-Западный | Ненецкий автономный округ | МО "Тельвисочный сельсовет" | - | - | - | - |  | - | - |  |  |  | - | - | -
1.7.22 | Монтаж ограждения ДЭС с. Великовисочное | 1.7.24 | Северо-Западный | Ненецкий автономный округ | МО "Великовисочный сельсовет" | - | - | - | - |  | - | - |  |  |  | - | - | -
1.7.23 | Монтаж ограждения ДЭС п. Хорей-Вер | 1.7.25 | Северо-Западный | Ненецкий автономный округ | МО "Хорей-Верский сельсовет" | - | - | - | - |  | - | - |  |  |  | - | - | -
1.7.24 | Монтаж ограждения ДЭС с. Ома | 1.7.26 | Северо-Западный | Ненецкий автономный округ | МО "Омский сельсовет" | - | - | - | - |  | - | - |  |  |  | - | - | -
1.7.25 | Монтаж ограждения ДЭС д. Белушье | 1.7.27 | Северо-Западный | Ненецкий автономный округ | МО "Пешский сельсовет" | - | - | - | - |  | - | - |  |  |  | - | - | -
1.7.26 | Монтаж ограждения ДЭС д. Лабожское | 1.7.28 | Северо-Западный | Ненецкий автономный округ | МО "Великовисочный сельсовет" | - | - | - | - |  | - | - |  |  |  | - | - | -
1.7.27 | Монтаж ограждения ДЭС д. Осколково | 1.7.29 | Северо-Западный | Ненецкий автономный округ | МО "Приморско-Куйский сельсовет" | - | - | - | - |  | - | - |  |  |  | - | - | -
1.7.28 | Монтаж ограждения ДЭС д. Каратайка | 1.7.30 | Северо-Западный | Ненецкий автономный округ | МО "Юшарский сельсовет" | - | - | - | - |  | - | - |  |  |  | - | - | -
1.7.29 | Монтаж ограждения ДЭС п. Шойна | 0 | Северо-Западный | Ненецкий автономный округ | МО "Шоинский сельсовет" | - | - | - | - |  | - | - |  |  |  | - | - | -
1.7.30 | Монтаж ограждения ДЭС с. Несь | 0 | Северо-Западный | Ненецкий автономный округ | МО "Канинский сельсовет" | - | - | - | - |  | - | - |  |  |  | - | - | -

## Пр 10 (произв)-
Приложение № 10 к приказу Минэнерго России от 14.06.2016 № 533
Форма 10. Краткое описание инвестиционной программы. Обоснование необходимости реализации инвестиционных проектов
[5 empty] | Инвестиционная программа | Муниципальное предприятие Заполярного района "Севержилкомсервис"
полное наименование субъекта электроэнергетики
[7 empty] | Год раскрытия информации: | 2021 | год
Номер группы инвести-ционных проектов | Наименование инвестиционного проекта (группы инвестиционных проектов) | Идентификатор инвестиционного проекта | Наличие заключенного договора об осуществлении технологического присоединения |  |  | Размер платы за технологическое присоединение (в соответствии с договором об осуществлении технологического присоединения), млн. рублей | Сроки осуществления мероприятий по технологическому присоединению | [5 empty] | Технологическое присоединение объектов по производству электрической энергии производителя электрической энергии |  |  | Технологическое присоединение объектов электросетевого хозяйства |  |  |  | Диспетчерское наименование распределительного устройства объекта по производству электрической энергии, реконструкция (модернизация или техническое перевооружение) которого осуществляется в рамках инвестиционного проекта | Нагрузка распределительного устройства объекта по производству электрической энергии по результатам контрольных замеров |  | Аварийная нагрузка, % | Максимальная мощность энергопринимающих устройств потребителей услуг по документам о технологическом присоединении, МВт |  | Мощность распределительного устройства объекта по производству электрической энергии, строительство (реконструкция) которого осуществляется в рамках инвестиционного проекта, МВxА
|  |  | Реквизиты договоров об осуществлении технологического присоединения, предусматривающих в технических условиях обязанности производителя электрической энергии по выполнению мероприятий инвестиционного проекта в качестве мероприятий по технологическому присоединению от границ участков, на которых расположены присоединяемые объекты, до существующих объектов электросетевого хозяйства |  | Количество заключенных договоров об осуществлении технологического присоединения, предусматривающих в технических условиях обязанности производителя электрической энергии по выполнению мероприятий инвестиционного проекта на распределительном устройстве объекта по производству электрической энергии |  | Срок осуществления мероприятий по технологическому присоединению, выполняемых в рамках инвестиционного проекта (в соответствии с договором об осуществлении технологического присоединения) |  | Планируемый в инвестиционной программе срок постановки объектов электросетевого хозяйства под напряжение (включения объектов капитального строительства для проведения пусконаладочных работ) |  | Планируемый в инвестиционной программе срок ввода объектов электросетевого хозяйства (объектов по производству электрической энергии) в эксплуатацию, год | Планируемый в инвестиционной программе срок принятия объектов электросетевого хозяйства (объектов по производству электрической энергии) к бухгалтерскому учету, год | Наименование присоединяемых объектов по производству электрической энергии | Мощность присоединенных объектов по производству электрической энергии по документам о технологическом присоединении, МВт |  | Наименование присоединяемых объектов электросетевого хозяйства | Наименование заявителя по договору об осуществлении технологического присоединения объекта электросетевого хозяйства | Максимальная мощность энергопринимающих устройств по документам о технологическом присоединении, МВт | [7 empty] | всего |  | всего за вычетом мощности наиболее крупного (авто-) трансформатора
|  |  | Дата | Номер |  |  |  |  | год | квартал |  |  |  | до | после |  |  | до | после |  | МВxА | Дата контрольного замерного дня |  | до | после | До | После | До | После
1 | 2 | 3 | 4 | 5 | 6 | 7 | 8 |  | 9 | 10 | 11 | 12 | 13 | 14 | 15 | 16 | 17 | 18 | 19 | 20 | 21 | 22 | 23 | 24 | 25 | 26 | 27 | 28 | 29
0.3 | Модернизация, техническое перевооружение, всего | нд | нд | нд | нд | нд | нд | нд | bar: 9 to 29
0.5 | Новое строительство, всего | нд | нд | нд | нд | нд | нд | нд | bar: 9 to 29

## Пр 11 (произв)-
Приложение № 11 к приказу Минэнерго России от 14.06.2016 № 533
Форма 11. Краткое описание инвестиционной программы. Обоснование необходимости реализации инвестиционных проектов
|  |  |  | Инвестиционная программа | Муниципальное предприятие Заполярного района "Севержилкомсервис"
полное наименование субъекта электроэнергетики
[5 empty] | Год раскрытия информации: | 2021 | год
Номер группы инвести-ционных проектов | Наименование инвестиционного проекта (группы инвестиционных проектов) | Идентифика-тор инвестицион-ного проекта | Наличие заключенного договора о подключении к системам теплоснабжения |  |  |  |  | Размер платы за подключение в соответствии с договором о подключении к системам теплоснабжения, млн. рублей | Сроки осуществления мероприятий по подключению |  |  |  |  | Присоединение источников тепловой энергии или тепловых сетей к_системам теплоснабжения сетевой организации |  |  |  | Наименование объекта теплоснабжения, реконструкция (модернизация или техническое перевооружение) которого осуществляется в рамках инвестиционного проекта | Фактическая тепловая мощность, нагрузка (расход теплоносителя) объекта теплоснабжения, Гкал/ч (т/ч) | Тепловая мощность объекта теплоснабжения (производительность насосной станции, диаметр тепловых сетей), строительство (реконструкция) которого осуществляется в рамках инвестиционного проекта |  |  |  | Схема теплоснабжения |  | Идентификаторы инвестиционных проектов, предусматривающих выполнение мероприятий по подключению к системам теплоснабжения производителя электрической энергии, которые содержатся в договоре о подключении к системам теплоснабжения, указанном в столбцах 4 и 5, в качестве его обязательства по строительству, реконструкции, модернизации и (или) техническому перевооружению источников тепловой энергии и (или) тепловых сетей в целях подключения теплопотребляющих установок потребителей тепловой энергии к системе теплоснабжения, за исключением мероприятий по подключению к системе теплоснабжения от существующих тепловых сетей или источников тепловой энергии до точек подключения соответствующих теплопотребляющих установок потребителей
|  |  | Реквизиты договоров о подключении к системам теплоснабжения, предусматривающих в технических условиях обязанности производителя электрической энергии по выполнению мероприятий инвестиционного проекта в качестве мероприятий по подключению теплопотребляющих установок потребителей тепловой энергии от существующих тепловых сетей или источников тепловой энергии сетевой организации до точек подключения соответствующих теплопотребляющих установок потребителей |  | Количество заключенных договоров о подключении к системам теплоснабжения, предусматривающих в технических условиях обязанности производителя электрической энергии по выполнению мероприятий инвестиционного проекта по строительству, реконструкции, модернизации и (или) техническому перевооружению источников тепловой энергии и (или) тепловых сетей в целях подключения теплопотребляющих установок потребителей тепловой энергии к системе теплоснабжения (за исключением мероприятий от существующих тепловых сетей или источников тепловой энергии сетевой организации до точек подключения соответствующих теплопотребляющих установок потребителей) |  |  |  | Срок осуществления мероприятий по подключению, выполняемых в рамках инвестиционного проекта в соответствии с договором о подключении к системам теплоснабжения | Планируемый в инвестиционной программе срок включения объектов капитального строительства для проведения пусконаладочных работ |  | Планируемый в инвестиционной программе срок ввода объектов теплоснабжения в эксплуатацию, год | Планируемый в инвестиционной программе срок принятия законченных строительством объектов теплоснабжения к бухгалтерскому учету, год | Наименование подключаемых объектов теплоснабжения | Наименование заявителя по договору о подключении к системам теплоснабжения объекта теплоснабжения | Мощность (нагрузка) подключенных объектов теплоснабжения по документам, подтверждающим подключение объектов теплоснабжения к системе теплоснабжения, Гкал/ч |  |  |  | всего, Гкал/ч (т/ч, мм) |  | всего за вычетом мощности наиболее крупного источника тепловой энергии (насосного агрегата), Гкал/ч (т/ч) |  | Срок ввода объекта теплоснабжения в соответствии со схемой теплоснабжения городского округа, поселения или города федерального значения, утвержденной федеральным органом исполнительной власти или органом местного самоуправления, год | Реквизиты решения федерального органа исполнительной власти, органа местного самоуправления об утверждении схемы теплоснабжения и указание на структурные единицы схемы теплоснабжения
|  |  | Дата | Номер | [5 empty] | год | квартал |  |  |  |  | до | после |  |  | До | После | До | После
1 | 2 | 3 | 4 | 5 | 6 |  |  | 7 | 8 | 9 | 10 | 11 | 12 | 13 | 14 | 15 | 16 | 17 | 18 | 19 | 20 | 21 | 22 | 23 | 24 | 25
0.3 | Модернизация, техническое перевооружение, всего | нд | нд | нд | нд | нд | нд | bar: 7 to После 25
0.5 | Новое строительство, всего | нд | нд | нд | нд | нд | нд | bar: 7 to После 25

## Пр 12 (произв)-
Приложение № 12 к приказу Минэнерго России от 14.06.2016 № 533
Форма 12. Краткое описание инвестиционной программы. Обоснование необходимости реализации инвестиционных проектов
[9 empty] | Инвестиционная программа | Муниципальное предприятие Заполярного района "Севержилкомсервис"
полное наименование субъекта электроэнергетики
[11 empty] | Год раскрытия информации: | 2021 | год
Номер группы инвести-ционных проектов | Наименование инвестиционного проекта (группы инвестиционных проектов) | Идентифика-тор инвестицион-ного проекта | Год ввода в эксплуатацию объекта теплоснабжения, объекта по производству электрической энергии (до реализации инвестиционного проекта) | Показатель оценки технического состояния | Показатель оценки последствий отказа | Год определения показателей оценки технического состояния и последствий отказа | Инвестиционным проектом предусматривается выполнение: |  |  |  | Реализация инвестиционного проекта обуславливается необходимостью выполнения требований: |  |  | Инвестиционным проектом осуществляются мероприятия по энергосбережению и повышению энергетической эффективности, предусмотренные утвержденной программой в области энергосбережения и повышения энергетической эффективности и обеспечивающие достижение утвержденных целевых показателей энергосбережения и повышения энергетической эффективности (+; -) | Инвестиционным проектом осуществляются обязательные мероприятия по энергосбережению и повышению энергетической эффективности, предусмотренные утвержденной программой в области энергосбережения и повышения энергетической эффективности (+; -) | Наименование объекта теплоснабжения (объекта по производству электрической энергии), реконструкция (модернизация или техническое перевооружение) которого осуществляется в рамках инвестиционного проекта | Фактическая тепловая нагрузка (расход теплоносителя) объекта теплоснабжения, Гкал/ч (т/ч) | Мощность объекта теплоснабжения (производительность насосной станции, диаметр тепловых сетей), строительство (реконструкция) которого осуществляется в рамках инвестиционного проекта |  |  |  | Задачи, решаемые в рамках реализации инвестиционного проекта | Необходимость замены физически изношенного оборудования подтверждается результатами:
[7 empty] | противоаварийных мероприятий, предусмотренных актами о расследовании причин аварии (реквизиты актов) | предписаний федерального органа исполнительной власти, уполномоченного на осуществление федерального государственного энергетического надзора вынесенных по результатам расследования причин аварий (реквизиты предписаний) | иных предписаний федерального органа исполнительной власти, уполномоченного на осуществление федерального государственного энергетического надзора (реквизиты предписаний) | предписаний иных органов государственной власти (указать наименования органов исполнительной власти) | законодательства Российской Федерации (+; -) | регламентов рынков электрической энергии (+; -) | [5 empty] | всего, Гкал/ч (т/ч, мм) |  | всего за вычетом мощности наиболее крупного источника тепловой энергии (насосного агрегата), Гкал/ч (т/ч)
[18 empty] | До | После | До | После |  | технического освидетельст-вования (+; -) | технического обследования (+; -)
1 | 2 | 3 | 4 | 5 | 6 | 7 | 8 | 9 | 10 | 11 | 12 | 13 |  | 14 | 15 | 16 | 17 | 18 | 19 | 20 | 21 | 22 | 23 | 24
0.3 | Модернизация, техническое перевооружение, всего | нд | нд | нд | нд | нд | нд | нд | нд | нд | нд | нд |  | нд | нд | нд | нд | нд | нд | нд | нд | нд | нд | нд
0.5 | Новое строительство, всего | нд | нд | нд | нд | нд | нд | нд | нд | нд | нд | нд |  | нд | нд | нд | нд | нд | нд | нд | нд | нд | нд | нд

## Пр 13 (произв)-
Приложение № 13 к приказу Минэнерго России от 14.06.2016 № 533
Форма 13. Краткое описание инвестиционной программы. Обоснование необходимости реализации инвестиционных проектов
|  |  |  | Инвестиционная программа | Муниципальное предприятие Заполярного района "Севержилкомсервис"
полное наименование субъекта электроэнергетики
[5 empty] | Год раскрытия информации: | 2021 | год
Номер группы инвести-ционных проектов | Наименование инвестиционного проекта (группы инвестиционных проектов) | Идентификатор инвестицион-ного проекта | Планируемый в инвестиционной программе срок включения объектов капитального строительства для проведения пусконаладочных работ, год | Планируемый в инвестиционной программе срок ввода объектов теплоснабжения в эксплуатацию, год | Срок ввода объекта теплоснабжения в соответствии со схемой теплоснабжения поселения, городского округа с численностью населения пятьсот тысяч человек и более или города федерального значения, утвержденной федеральным органом исполнительной власти, год | Схема теплоснабжения поселения (городского округа), утвержденная органом местного самоуправления |  |  | Реализация инвестиционного проекта предусматривается решением Правительства Российской Федерации (федерального органа исполнительной власти, органа государственной власти субъекта Российской Федерации, органа местного самоуправления) (+; -) | Инвестиционным проектом предусматривается выполнение:
[6 empty] | Срок ввода объекта в эксплуатацию, предусмотренный схемой теплоснабжения поселения (городского округа), утвержденной органом местного самоуправления, год |  | Реквизиты решения органа местного самоуправления об утверждении схемы теплоснабжения и указание на структурные единицы схемы теплоснабжения |  | противоаварийных мероприятий, предусмотренных актами о расследовании причин аварии (реквизиты актов) | предписаний федерального органа исполнительной власти, уполномоченного на осуществление федерального государственного энергетического надзора вынесенных по результатам расследования причин аварий (реквизиты предписаний)
1 | 2 | 3 | 4 | 5 | 6 | 7 |  | 8 | 9 | 10 | 11
0.3 | Модернизация, техническое перевооружение, всего | нд | нд | нд | нд | нд |  | нд | нд | нд | нд
0.5 | Новое строительство, всего | нд | нд | нд | нд | нд |  | нд | нд | нд | нд

## Пр 14 (произв)
Приложение № 14 к приказу Минэнерго России от 14.06.2016 № 533
Форма 14. Краткое описание инвестиционной программы. Обоснование необходимости реализации инвестиционных проектов
[7 empty] | Инвестиционная программа | Муниципальное предприятие Заполярного района "Севержилкомсервис"
полное наименование субъекта электроэнергетики
[8 empty] | Год раскрытия информации: | 2021 | год
Номер группы инвести-ционных проектов | Наименование инвестиционного проекта (группы инвестиционных проектов) | Идентификатор инвестицион-ного проекта | Оценка полной стоимости инвестиционного проекта в прогнозных ценах соответствующих лет, млн. рублей (с НДС) | Наименование документа, обосновывающего оценку полной стоимости инвестиционного проекта | Финансирование капитальных вложений в прогнозных ценах соответствующих лет итого за период реализации инвестиционной программы, млн. рублей (с НДС) |  |  |  |  | Освоение капитальных вложений в прогнозных ценах соответствующих лет итого за период реализации инвестиционной программы, млн. рублей (без НДС) | Принятие основных средств (нематериальных активов) к бухгалтерскому учету |  | Задачи, решаемые в рамках инвестиционного проекта | Идентификатор инвестиционного проекта, для целей реализации которого инвестиционным проектом предусматривается покупка земельного участка | Характеристики объектов инвестиционной деятельности
[15 empty] | Наименование показателя, единицы измерения |  | Наименование показателя, единицы измерения
[5 empty] | Общий объем финансирования, в том числе за счет: | федерального бюджета | бюджетов субъектов Российской Федерации и муниципальных образований | средств, полученных от оказания услуг, реализации товаров по регулируемым государством ценам (тарифам) | иных источников финансирования |  | Год принятия к бухгалтерскому учету | Первоначальная стоимость, млн. рублей |  |  | значение до | значение после | значение до | значение после
1 | 2 | 3 | 4 | 5 | 6 | 7 | 8 | 9 | 10 | 11 | 12 | 13 | 14 | 15 | 16.1.1 | 16.1.2 | 16.2.1 | 16.2.2
1.3.1.1 | Приобретение дизель-генератора 250 кВт на ДЭС п.Хорей-Вер | М_ЗР.1 | 1.8506 | локальный сметный расчет | [8 empty] | техническое перевооружение ДЭС, связи с износом
1.3.1.2 | Приобретение дизель-генератора 30 кВт на ДЭС п.Варнек | М_ЗР.2 | 0.69974 | локальный сметный расчет | [8 empty] | техническое перевооружение ДЭС, связи с износом
1.3.1.3 | Приобретение дизель-генератоа 60 кВт на ДЭС п.Варнек | М_ЗР.3 | 1.0145 | локальный сметный расчет | [8 empty] | техническое перевооружение ДЭС, связи с износом
1.3.1.4 | Приобретение 2-х дизель-генераторов 200 кВт на ДЭС п. Каратайка | М_ЗР.4 | 3.1582 | локальный сметный расчет | [8 empty] | техническое перевооружение ДЭС, связи с износом
1.3.1.5 | Приобретение 2-х дизель-генераторов 60 кВт на ДЭС д.Вижас | М_ЗР.5 | 2.0289 | локальный сметный расчет | [8 empty] | техническое перевооружение ДЭС, связи с износом
1.3.1.6 | Приобретение 2-х дизель-генератов 30 кВт на ДЭС д.Белушье | М_ЗР.6 | 1.3995 | локальный сметный расчет | [8 empty] | техническое перевооружение ДЭС, связи с износом
1.3.1.7 | Приобретение 2-х дизель-генератов 30 кВт на ДЭС д.Устье | М_ЗР.7 | 1.3995 | локальный сметный расчет | [8 empty] | техническое перевооружение ДЭС, связи с износом
1.3.1.8 | Приобретение дизель-генератора 30 кВт на ДЭС д.Кия | М_ЗР.20 | 3.0457 | локальный сметный расчет | [8 empty] | техническое перевооружение ДЭС, связи с износом
1.3.1.9 | Приобретение 2-х дизель-генератов 30 кВт на ДЭС д.Чижа | М_ЗР.9 | 1.3995 | локальный сметный расчет | [8 empty] | техническое перевооружение ДЭС, связи с износом
1.3.1.10 | Приобретение 2-х дизель-генераторов 60 кВт на ДЭС д.Чижа | М_ЗР.10 | 2.0289 | локальный сметный расчет | [8 empty] | техническое перевооружение ДЭС, связи с износом
1.3.1.11 | Приобретение 2-х дизель-генератов 30 кВт на ДЭС д.Волонга | М_ЗР.11 | 1.3995 | локальный сметный расчет | [8 empty] | техническое перевооружение ДЭС, связи с износом
1.3.1.12 | Приобретение 2-х дизель-генераторов 60 кВт на ДЭС д.Куя | М_ЗР.12 | 2.0289 | локальный сметный расчет | [8 empty] | техническое перевооружение ДЭС, связи с износом
1.3.1.13 | Приобретение 2-х дизель-генераторов 100 кВт на ДЭС д.Хонгурей | М_ЗР.13 | 3.0358 | коммерческое предложение | [8 empty] | техническое перевооружение ДЭС, связи с износом
1.3.1.14 | Приобретение 2-х дизель-генераторов 100 кВт на ДЭС д. Андег | М_ЗР.14 | 3.0358 | коммерческое предложение | [8 empty] | техническое перевооружение ДЭС, связи с износом
1.3.1.15 | Приобретение дизель-генератора АД-200 в кол-ве 2-х единиц на ДЭС п. Нельмин-Нос | М_ЗР.15 | 3.1582 | коммерческое предложение | [8 empty] | техническое перевооружение ДЭС, связи с износом
1.3.1.16 | Приобретение 2-х дизель-генераторов 315 кВт на ДЭС п.Хорей-Вер | М_ЗР.16 | 6.0914 | коммерческое предложение | [8 empty] | техническое перевооружение ДЭС, связи с износом
1.3.1.17 | Приобретение дизель-генератора 100 кВт на ДЭС д.Макарово | М_ЗР.17 | 1.5791 | коммерческое предложение | [8 empty] | техническое перевооружение ДЭС, связи с износом
1.5.1.1 | Установка ветрогенераторов в д. Волонга (4 шт) | М_ЗР.18 | 3.1684 | коммерческое предложение | [8 empty] | снижение расхода топлива
1.5.1.2 | Установка ветрогенераторов в д. Мгла (4 шт) | М_ЗР.19 | 3.0162 | коммерческое предложение | [8 empty] | снижение расхода топлива
1.5.1.3 | Установка ветрогенераторов в д. Белушье (4 шт) | М_ЗР.20 | 3.1684 | коммерческое предложение | [8 empty] | снижение расхода топлива
1.5.4.1 | Создание интеллектуальной системы учета электрической энергии | М_ЗР.21 | 25.662 | коммерческое предложение | [8 empty] | исполнение 522-ФЗ
1.7.1 | Монтаж ограждения ДЭС п. Нельмин-Нос | М_ЗР.22 | 9.2303 | локальный сметный расчет | [8 empty] | Постановление Правительства РФ от 05.05.2012 №458
1.7.2 | Монтаж ограждения ДЭС д. Пылемец | М_ЗР.23 | 8.4168 | локальный сметный расчет | [8 empty] | Постановление Правительства РФ от 05.05.2012 №458
1.7.3 | Монтаж ограждения ДЭС д. Мгла | М_ЗР.24 | 8.211 | локальный сметный расчет | [8 empty] | Постановление Правительства РФ от 05.05.2012 №458
1.7.4 | Монтаж ограждения ДЭС п. Бугрино | М_ЗР.25 | 9.8699 | локальный сметный расчет | [8 empty] | Постановление Правительства РФ от 05.05.2012 №458
1.7.5 | Монтаж ограждения ДЭС п. Варнек | М_ЗР.26 | 8.2295 | локальный сметный расчет | [8 empty] | Постановление Правительства РФ от 05.05.2012 №458
1.7.6 | Монтаж ограждения ДЭС п. Усть-Кара | М_ЗР.27 | 9.1767 | локальный сметный расчет | [8 empty] | Постановление Правительства РФ от 05.05.2012 №458
1.7.7 | Монтаж ограждения ДЭС с. Коткино | М_ЗР.28 | 13.2688 | локальный сметный расчет | [8 empty] | Постановление Правительства РФ от 05.05.2012 №458
1.7.8 | Монтаж ограждения ДЭС с.Нижняя Пеша | М_ЗР.29 | 9.9235 | локальный сметный расчет | [8 empty] | Постановление Правительства РФ от 05.05.2012 №458
1.7.9 | Монтаж ограждения ДЭС д. Устье | М_ЗР.30 | 9.2571 | локальный сметный расчет | [8 empty] | Постановление Правительства РФ от 05.05.2012 №458
1.7.10 | Монтаж ограждения ДЭС д. Чижа | М_ЗР.31 | 8.4233 | локальный сметный расчет | [8 empty] | Постановление Правительства РФ от 05.05.2012 №458
1.7.11 | Монтаж ограждения ДЭС д. Вижас | М_ЗР.32 | 8.2908 | локальный сметный расчет | [8 empty] | Постановление Правительства РФ от 05.05.2012 №458
1.7.12 | Монтаж ограждения ДЭС д. Снопа | М_ЗР.33 | 8.2905 | локальный сметный расчет | [8 empty] | Постановление Правительства РФ от 05.05.2012 №458
1.7.13 | Монтаж ограждения ДЭС д. Кия | М_ЗР.34 | 17.078 | локальный сметный расчет | [8 empty] | Постановление Правительства РФ от 05.05.2012 №458
1.7.14 | Монтаж ограждения ДЭС д. Волонга | М_ЗР.35 | 8.211 | локальный сметный расчет | [8 empty] | Постановление Правительства РФ от 05.05.2012 №458
1.7.15 | Монтаж ограждения ДЭС д. Тошвиска | М_ЗР.36 | 8.4973 | локальный сметный расчет | [8 empty] | Постановление Правительства РФ от 05.05.2012 №458
1.7.16 | Монтаж ограждения ДЭС д. Щелино | М_ЗР.37 | 8.4168 | локальный сметный расчет | [8 empty] | Постановление Правительства РФ от 05.05.2012 №458
1.7.17 | Монтаж ограждения ДЭС п. Харута | М_ЗР.38 | 9.5251 | локальный сметный расчет | [8 empty] | Постановление Правительства РФ от 05.05.2012 №458
1.7.18 | Монтаж ограждения ДЭС с. Оксино | М_ЗР.39 | 9.3107 | локальный сметный расчет | [8 empty] | Постановление Правительства РФ от 05.05.2012 №458
1.7.19 | Монтаж ограждения ДЭС д. Андег | М_ЗР.40 | 9.3376 | локальный сметный расчет | [8 empty] | Постановление Правительства РФ от 05.05.2012 №458
1.7.20 | Монтаж ограждения ДЭС д. Куя | М_ЗР.41 | 8.2371 | локальный сметный расчет | [8 empty] | Постановление Правительства РФ от 05.05.2012 №458
1.7.21 | Монтаж ограждения ДЭС д.Макарово | М_ЗР.42 | 9.3376 | локальный сметный расчет | [8 empty] | Постановление Правительства РФ от 05.05.2012 №458
1.7.22 | Монтаж ограждения ДЭС с. Великовисочное | М_ЗР.43 | 13.2688 | локальный сметный расчет | [8 empty] | Постановление Правительства РФ от 05.05.2012 №458
1.7.23 | Монтаж ограждения ДЭС п. Хорей-Вер | М_ЗР.44 | 9.2839 | локальный сметный расчет | [8 empty] | Постановление Правительства РФ от 05.05.2012 №458
1.7.24 | Монтаж ограждения ДЭС с. Ома | М_ЗР.45 | 10.2719 | локальный сметный расчет | [8 empty] | Постановление Правительства РФ от 05.05.2012 №458
1.7.25 | Монтаж ограждения ДЭС д. Белушье | М_ЗР.46 | 8.3633 | локальный сметный расчет | [8 empty] | Постановление Правительства РФ от 05.05.2012 №458
1.7.26 | Монтаж ограждения ДЭС д. Лабожское | М_ЗР.47 | 9.3107 | локальный сметный расчет | [8 empty] | Постановление Правительства РФ от 05.05.2012 №458
1.7.27 | Монтаж ограждения ДЭС д. Осколково | М_ЗР.48 | 8.3364 | локальный сметный расчет | [8 empty] | Постановление Правительства РФ от 05.05.2012 №458
1.7.28 | Монтаж ограждения ДЭС д. Каратайка | М_ЗР.49 | 9.3869 | локальный сметный расчет | [8 empty] | Постановление Правительства РФ от 05.05.2012 №458
1.7.29 | Монтаж ограждения ДЭС п. Шойна | М_ЗР.50 | 9.9235 | локальный сметный расчет | [8 empty] | Постановление Правительства РФ от 05.05.2012 №458
1.7.30 | Монтаж ограждения ДЭС с. Несь | М_ЗР.51 | 9.8823 | локальный сметный расчет | [8 empty] | Постановление Правительства РФ от 05.05.2012 №458
| ИТОГО |  | 73.3688

## Пр 15 (произв)
Приложение № 15 к приказу Минэнерго России от 14.06.2016 № 533
Форма 15. Краткое описание инвестиционной программы. Индексы-дефляторы инвестиций в основной капитал (капитальных вложений)
|  | Инвестиционная программа | Муниципальное предприятие Заполярного района "Севержилкомсервис"
полное наименование субъекта электроэнергетики
|  |  |  | Год раскрытия информации: | 2021 | год
№ п/п | Наименование | Наименование документа - источника данных |  | Реквизиты документа |  | Годы
[6 empty] | 2018 | 2019 | 2020 | 2021 | 2022 | 2023
1 | 2 | 3 |  | 4 |  | 5.1 | 5.2 | 5.3 | 5.4 | 5.5 | …
1 | Индексы-дефляторы, предусмотренные прогнозом социально-экономического развития Российской Федерации на среднесрочный период (в %, к предыдущему году) | Прогноз социально-экономического развития Российской Федерации на период до 2023 года |  | Письмо Минэкономразвития России от 30.09.2020 г. № 32028-ПК/Д03и |  | 104,3 | 104.5% | 103.2% | 103.6% | 103.9% | 104%
2 | Наименование индексов-дефляторов, отражающих повышение эффективности инвестиционной деятельности (в %, к предыдущему году) | Прогноз социально-экономического развития Российской Федерации на период до 2024 года |  | Письмо Минэкономразвития России от 1 октября 2019 г. № 33198-ПБ/Д03 |  | 105,3 | 106,8 | 106,2 | 105,1 | 104,8 | 104,7
3 | Наименование индексов-дефляторов, отражающих повышение эффективности инвестиционной деятельности (в %, к предыдущему году)
… | …

## коды
2010 | 2011 | 2012 | 2013 | 2014 | 2015 | 2016 | 2017 | 2018 | 2019 | 2020 | 2021 | 2022 | 2023 | 2024 | 2025 | 2026 | 2027 | 2028 | 2029 | 2030 | 2031 | 2032 | 2033 | 2034 | 2035

## Мероприятия (2)
в ценах, сложившихся ко времени составления сметной документации, млн. рублей (с НДС)
[13 empty] | источник финансирования |  |  |  | ввод мощности
Марка | кол-во | Номер группы инвести-ционных проектов | Наименование инвестиционного проекта (группы инвестиционных проектов) | Идентифи-катор инвестицион-ного проекта | год начало реализации | год окончания реализации | Полная сметная стоимость инвестиционного проекта в соответствии с утвержденной проектной документацией | месяц и год составления сметной документации | в базисном уровне цен, млн. рублей (с НДС) | 2022 |  | 2022 | прибыль | бюджет | амортизация | кредит | 2020 | 2021 | 2022
|  | 1.5.4.1 | Создание интеллектуальной системы учета электрической энергии | М_ЗР.24 | 2021 | 2022 | 25.662 | 2020-09-01 | 0.26586 | 0.26586 | прибыль | 0.26586 | -18.1101 |  | 18.376
|  |  | Установка ветрогенераторов в д. Волонга (4 шт) | М_ЗР.21 | 2021 | 2022 | 3.1684 | 2020-12-01 | 3.2825 | 3.2825 | прибыль | 3.2825 | 3.2825
|  |  | Установка ветрогенераторов в д. Мгла (4 шт) | М_ЗР.22 | 2021 | 2022 | 3.0162 | 2020-12-01 | 3.1248 | 3.1248 | прибыль | 3.1248 | 3.1248
|  |  | Установка ветрогенераторов в д. Белушье (4 шт) | М_ЗР.23 | 2021 | 2022 | 3.1684 | 2020-12-01 | 3.2825 | 3.2825 | прибыль | 3.2825 | 3.2825
АД-250 | 1 | 1.3.1.1 | Приобретение дизель-генератора 250 кВт на ДЭС п.Хорей-Вер | М_ЗР.1 | 2022 | 2022 | 1.8506 | 2020-09-01 | 0.019172 | 1.9246 | прибыль | 1.9246 | 1.9246 | [5 empty] | 0.5
АД-30 | 1 | 1.3.1.2 | Приобретение дизель-генератора 30 кВт на ДЭС п.Варнек | М_ЗР.2 | 2022 | 2022 | 0.69974 | 2020-09-01 | 0.0072493 | 0.72773 | прибыль | 0.72773 | 0.72773 |  |  |  |  | 0.06
АД-60 | 1 | 1.3.1.3 | Приобретение дизель-генератоа 60 кВт на ДЭС п.Варнек | М_ЗР.3 | 2022 | 2022 | 1.0145 | 2020-09-01 | 0.01051 | 1.055 | прибыль | 1.055 | 1.055 |  |  |  |  | 0.12
АД-200 | 2 | 1.3.1.4 | Приобретение 2-х дизель-генераторов 200 кВт на ДЭС п. Каратайка | М_ЗР.4 | 2022 | 2022 | 3.1582 | 2020-09-01 | 0.032719 | 3.2845 | прибыль | 3.2845 | 3.2845 |  |  |  |  | 0.2 | 0.2
АД-60 | 3 | 1.3.1.5 | Приобретение 3-х дизель-генераторов 60 кВт на ДЭС д.Вижас | М_ЗР.5 | 2022 | 2023 | 3.0434 | 2020-09-01 | 0.03153 | 2.1101 | прибыль | 2.1101 | 2.1101 | [5 empty] | 0.18
АД-30 | 2 | 1.3.1.6 | Приобретение 2-х дизель-генератов 30 кВт на ДЭС д.Белушье | М_ЗР.6 | 2022 | 2023 | 1.3995 | 2020-09-01 | 0.014499 | 0.72773 | прибыль | 0.72773 | 0.72773 | [5 empty] | 0
АД-30 | 2 | 1.3.1.7 | Приобретение 2-х дизель-генератов 30 кВт на ДЭС д.Устье | М_ЗР.7 | 2022 | 2023 | 1.3995 | 2020-09-01 | 0.014499 | 0.72773 | прибыль | 0.72773 | 0.72773 |  |  |  |  | 0.03 | 0.03
АД-315 | 1 | 1.3.1.8 | Приобретение дизель-генератора 315 кВт на ДЭС п.Харута | М_ЗР.8 | 2022 | 2022 | 3.0457 | 2020-09-01 | 0.031554 | 3.1675 | прибыль | 3.1675 | 3.1675 | [5 empty] | 0.315
АД-30 | 2 | 1.3.1.9 | Приобретение 2-х дизель-генератов 30 кВт на ДЭС д.Чижа | М_ЗР.9 | 2022 | 2023 | 1.3995 | 2020-09-01 | 0.014499 | 0.72773 | прибыль | 0.72773 | 0.72773 |  |  |  |  | 0.03 | 0.03
АД-60 | 2 | 1.3.1.10 | Приобретение 2-х дизель-генераторов 60 кВт на ДЭС д.Чижа | М_ЗР.10 | 2022 | 2023 | 2.0289 | 2020-09-01 | 0.02102 | 1.055 | прибыль | 1.055 | 1.055 |  |  |  |  | 0.06 | 0.06
АД-30 | 2 | 1.3.1.11 | Приобретение 2-х дизель-генератов 30 кВт на ДЭС д.Волонга | М_ЗР.11 | 2022 | 2022 | 1.3995 | 2020-09-01 | 0.014499 | 0.72773 | амортизация | 0.72773 | 0.72773 |  |  |  |  | 0.03 | 0.03
АД-60 | 2 | 1.3.1.12 | Приобретение 2-х дизель-генераторов 60 кВт на ДЭС д.Куя | М_ЗР.12 | 2022 | 2023 | 2.0289 | 2020-09-01 | 0.02102 | 1.055 | амортизация | 1.055 | 1.055 |  |  |  |  | 0.06 | 0.06
АД-60 | 1 | 1.3.1.13 | Приобретение дизель-генерара 60 кВт на ДЭС д.Снопа | М_ЗР.13 | 2022 | 2022 | 1.0145 | 2020-09-01 | 0.0001092 | 1.0972 | амортизация | 1.0972 | 1.0972 | [5 empty] | 0.06
АД-100 | 2 | 1.3.1.14 | Приобретение 2-х дизель-генераторов 100 кВт на ДЭС д. Андег | М_ЗР.14 | 2022 | 2022 | 3.0358 | 2020-09-01 | 0.031451 | 3.1573 | прибыль | 3.1573 | 3.1573 | [5 empty] | 0.2
АД-200 | 2 | 1.3.1.15 | Приобретение дизель-генератора АД-200 в кол-ве 2-х единиц на ДЭС п. Нельмин-Нос | М_ЗР.15 | 2022 | 2022 | 3.1582 | 2020-09-01 | 0.032719 | 3.2845 | прибыль | 3.2845 | 3.2845 | [5 empty] | 0.4
АД-315 | 2 | 1.3.1.16 | Приобретение 2-х дизель-генераторов 315 кВт на ДЭС п.Хорей-Вер | М_ЗР.16 | 2022 | 2022 | 6.0914 | 2020-09-01 | 0.063107 | 6.3351 | амортизация | 6.3351 | 6.3351 | [5 empty] | 0.63
АД-200 | 2 | 1.3.1.17 | Приобретение 2-х дизель-генераторов 200 кВт на ДЭС с. Несь | М_ЗР.17 | 2022 | 2022 | 3.1582 | 2020-09-01 | 0.032719 | 3.2845 | амортизация | 3.2845 | 3.2845 | [5 empty] | 0.4
АД-100 | 2 | 0 | Приобретение 2-х дизель-генераторов 100 кВт на ДЭС д.Хонгурей | М_ЗР.18 | 2022 | 2022 | 3.0358 | 2020-09-01 | 0.031451 | 3.1573 | амортизация | 3.1573 | 3.1573 | [5 empty] | 0.2
АД-100 | 1 | #REF! | Приобретение дизель-генератора 100 кВт на ДЭС д.Макарово | М_ЗР.19 | 2022 | 2022 | 1.5179 | 2020-09-01 | 0.015726 | 1.5786 | амортизация | 1.5786 | 1.5786 | [5 empty] | 0.2
АД-30 | 1 | #REF! | Приобретение дизель-генератора 30 кВт на ДЭС д.Кия | М_ЗР.20 | 2022 | 2022 | 0.69974 | 2020-09-01 | 7.532e-05 | 0.75684 | амортизация | 0.75684 | 0.75684 | [5 empty] | 0.03
[9 empty] | 10.3957 | 49.8975 |  | 49.8975 | 31.5215 | 0 | 18.376 | 0
[7 empty] | 79.1945 |  | 10.3957 | 70.9205 | 0 | 70.9205 | 31.5215 | 0 | 18.376 | 0
|  |  | прибыль | [5 empty] | -8.159 | 32.9282
|  |  | амортизация | [5 empty] | 18.5547 | 37.9924
|  |  | кредит | [6 empty] | 0
бюджетные инвестиции
15
амортизация в тарифе
в т.ч. За счет бюджета (91 дохорды)
Стоимость оборудования:
АД-16 |  | 275892 | интернет
АД-30 |  | 699740 | интернет
АД-60 |  | 1014465 | интернет
АД-100 |  | 1517916 | КП "Северная энергия" от 22.02.2020; КП ООО "Завод ПСМ" №15/06/20/2254 от 15.06.20; КП ООО ПФК "Энергодизельцентр" №10/01 от 10.06.20
АД-150 |  | 1469315.2222 | КП "Северная энергия" от 22.02.2020; КП ООО "Завод ПСМ" №15/06/20/2254 от 15.06.20; ООО "Ритм-В" КП б/н
АД-200 |  | 1579104.1667 | КП "Северная энергия" от 22.02.2020; ООО "Ритм-В" КП б/н
АД-250 |  | 1850579.6667 | КП ООО "Завод ПСМ" №15/06/20/2254 от 15.06.20; КП ООО ПКФ "Энергодизельцентр" №10/07 от 10.06.20; ООО "Ритм-В" КП б/н
АД-315 |  | 3045708.3333 | КП ООО "Завод ПСМ" №23/03/20/1054 от 23.03.20; ООО "Ритм-В" КП б/н
|  | #REF! | Приобретение 2-х дизель-генераторов 100 кВт на ДЭС д. Андег |  | 2022 | 2022 | 2.4 | 2020-09-01 | 0.024864 | 2.496 | прибыль | 2.496
|  | 1.3.1.5 | Приобретение 2-х дизель-генераторов 200 кВт на ДЭС д. Андег |  | 2023 | 2022 | 4.8 | 2020-09-01 | 0.049728 |  | прибыль | 0
| 2 | #REF! | Приобретение дизель-генератора АД-200 в кол-ве 4-х единиц на ДЭС п. Нельмин-Нос |  | 2022 | 2022 | 9.6 | 2020-09-01 | 0.099456 | 4.992 | прибыль | 4.992
|  | 1.3.1.7 | Приобретение 2-х дизель-генераторов 315 кВт на ДЭС с. Оксино |  | 2022 | 2022 | 6 | 2020-09-01 | 0.06216 | 6.24 | прибыль | 6.24
|  | 1.3.1.8 | Приобретение 2-х дизель-генераторов 200 кВт на ДЭС с. Оксино |  | 2023 | 2022 | 4.8 | 2020-09-01 | 0.049728 |  | прибыль | 0
|  | #REF! | Приобретение 2-х дизель-генераторов 315 кВт на ДЭС п. Индига |  | 2023 | 2023 | 6 | 2020-09-01 | 0.06216 |  | прибыль | 0
|  | #REF! | Приобретение 2-х дизель-генератов 30 кВт на ДЭС д.Осколково |  | 2023 | 2022 | 0.80947 | 2020-09-01 | 8.7131e-05 |  | амортизация | 0
|  | #REF! | Приобретение 2-х дизель-генераторов 315 кВт на ДЭС с.Ома |  | 2023 | 2022 | 6 | 2020-09-01 | 0.00064584 |  | амортизация | 0
АД-200 | 1 | 1.5.1.1 | Приобретение дизель-генератора 200 кВт на ДЭС п.Харута | L_ЗР.28 | 2023 | 2023 | 1.5791 | 2020-09-01 | 0.01636 |  | прибыль | 0
АД-200 | 2 | 1.5.1.2 | Приобретение 2-х дизель-генераторов 200 кВт на ДЭС п. Усть-Кара | L_ЗР.14 | 2021 | 2021 | 3.1582 | 2020-09-01 | 0.032719 | 0 | за счет бюджета ЗР | 0 | 0.032719 |  |  | 0 |  | 0.4
АД-100 | 2 | 1.5.1.3 | Приобретение 2-х дизель-генераторов 100 кВт на ДЭС п. Усть-Кара | L_ЗР.15 | 2021 | 2021 | 3.0358 | 2020-09-01 | 0.031451 | 0 | за счет бюджета ЗР | 0 | 0.031451 |  |  | 0 |  | 0.2
2010 | 2011 | 2012 | 2013 | 2014 | 2015 | 2016 | 2017 | 2018 | 2019 | 2020 | 2021 | 2022 | 2023 | 2024 | 2025 | 2026 | 2027 | 2028 | 2029 | 2030 | 2031 | 2032 | 2033 | 2034 | 2035
Note on H6: Автор: цены в 2017 год
Note on H8: Автор: цены в 2017 год